## Data
Operasyon Merkezi | AssetID | Direk Kodu | Eski Direk Kodu | Yükseklik Karakteristiği | Kullanım | Sınıfı | Şebeke | Cinsi | İşletme Tarihi | İşletme Gerilimi [kV] | Marka | Mülkiyet | Fonksiyon | İl | İlçe | Köy | Mahalle | İmal Yılı | Proje Numarası | Oluşturma Tarihi | Değiştirme Tarihi | Enlem | Boylam
Mersin Metropol | 406431960 |  |  | VIBRE | Dağıtım ve Kamu Aydınlatma | Dagitim | Musterek | Beton |  | 31.5 |  | Kurum | Tasiyici | MERSİN | YENİŞEHİR |  | 50. YIL |  |  | 01/01/2017 | 23/12/2022 | 36.795 | 34.5736
Mersin Metropol | 456074149 |  |  | 10u | Dağıtım ve Kamu Aydınlatma | Dagitim | AG | Demir | 23/01/2023 | 0.4 | MİNA | Kurum | Tasiyici | MERSİN | YENİŞEHİR |  | 50. YIL | 01/01/2018 |  | 24/01/2023 | 24/01/2023 | 36.8011 | 34.5624
Mersin Metropol | 456115518 | DGVR650 |  | 9.30/5 | Dağıtım ve Kamu Aydınlatma | Dagitim | AG | Beton | 20/01/2023 | 0.4 | KAV BETON | Kurum | Tasiyici | MERSİN | YENİŞEHİR |  | 50. YIL | 01/01/2022 | 75K.02724.01 | 30/01/2023 | 30/01/2023 | 36.8021 | 34.5747
Mersin Metropol | 456115513 | DGVR635 |  | 9.30/5 | Dağıtım ve Kamu Aydınlatma | Dagitim | AG | Beton | 20/01/2023 | 0.4 | KAV BETON | Kurum | Tasiyici | MERSİN | YENİŞEHİR |  | 50. YIL | 01/01/2022 | 75K.02724.01 | 30/01/2023 | 30/01/2023 | 36.8025 | 34.5748
Mersin Metropol | 456115511 | DGVR634 |  | 9.30/10 | Dağıtım ve Kamu Aydınlatma | Dagitim | AG | Beton | 20/01/2023 | 0.4 | KAV BETON | Kurum | Durdurucu(Nihai) | MERSİN | YENİŞEHİR |  | 50. YIL | 01/01/2022 | 75K.02724.01 | 30/01/2023 | 30/01/2023 | 36.8026 | 34.5751
Mersin Metropol | 456115509 | DGVR645 |  | 9.30/5 | Dağıtım ve Kamu Aydınlatma | Dagitim | AG | Beton | 20/01/2023 | 0.4 | KAV BETON | Kurum | Tasiyici | MERSİN | YENİŞEHİR |  | 50. YIL | 01/01/2022 | 75K.02724.01 | 30/01/2023 | 30/01/2023 | 36.8029 | 34.5749
Mersin Metropol | 456115515 | DGVR649 |  | 9.30/10 | Dağıtım ve Kamu Aydınlatma | Dagitim | AG | Beton | 20/01/2023 | 0.4 | KAV BETON | Kurum | Durdurucu(Nihai) | MERSİN | YENİŞEHİR |  | 50. YIL | 01/01/2022 | 75K.02724.01 | 30/01/2023 | 30/01/2023 | 36.8023 | 34.5745
Mersin Metropol | 456115524 | DGVR646 |  | 9.30/10 | Dağıtım ve Kamu Aydınlatma | Dagitim | AG | Beton | 20/01/2023 | 0.4 | KAV BETON | Kurum | Durdurucu(Nihai) | MERSİN | YENİŞEHİR |  | 50. YIL | 01/01/2022 | 75K.02724.01 | 30/01/2023 | 30/01/2023 | 36.8013 | 34.5754
Mersin Metropol | 456115522 | DGVR647 |  | 9.30/3 | Dağıtım ve Kamu Aydınlatma | Dagitim | AG | Beton | 20/01/2023 | 0.4 | KAV BETON | Kurum | Tasiyici | MERSİN | YENİŞEHİR |  | 50. YIL | 01/01/2022 | 75K.02724.01 | 30/01/2023 | 30/01/2023 | 36.8016 | 34.5752
Mersin Metropol | 456115507 | DGVR644 |  | 9.30/10 | Dağıtım ve Kamu Aydınlatma | Dagitim | AG | Beton | 20/01/2023 | 0.4 | KAV BETON | Kurum | Durdurucu(Nihai) | MERSİN | YENİŞEHİR |  | 50. YIL | 01/01/2022 | 75K.02724.01 | 30/01/2023 | 30/01/2023 | 36.8032 | 34.5747
Mersin Metropol | 456115520 | DGVR648 |  | 9.30/3 | Dağıtım ve Kamu Aydınlatma | Dagitim | AG | Beton | 20/01/2023 | 0.4 | KAV BETON | Kurum | Tasiyici | MERSİN | YENİŞEHİR |  | 50. YIL | 01/01/2022 | 75K.02724.01 | 30/01/2023 | 30/01/2023 | 36.8018 | 34.575
Mersin Metropol | 458971187 | DHBF521 |  | 12/12 | Dağıtım ve Kamu Aydınlatma | Dagitim | Musterek | Beton | 27/12/2023 | 31.5 | Kambeton | Kurum | Durdurucu(Nihai) | MERSİN | YENİŞEHİR |  | 50. YIL | 01/01/2024 | 75K.02805.01 | 23/01/2024 | 23/01/2024 | 36.8007 | 34.5621
Mersin Metropol | 405806015 |  |  | TB | Yok | Iletim | YG | Galvanizli |  | 31.5 |  | Kurum | Tasiyici | MERSİN | YENİŞEHİR |  | 50. YIL |  |  | 01/01/2017 | 13/10/2017 | 36.7966 | 34.563
Mersin Metropol | 405806016 |  | 1 | N | Yok | Iletim | YG | Demir |  | 31.5 |  | Kurum | Köse(zaviye) | MERSİN | YENİŞEHİR |  | 50. YIL |  |  | 01/01/2017 | 13/10/2017 | 36.7953 | 34.5611
Mersin Metropol | 405806604 |  | 5 | DA | Yok | Iletim | YG | Galvanizli |  | 31.5 |  | Kurum | Tasiyici | MERSİN | YENİŞEHİR |  | 50. YIL |  |  | 01/01/2017 | 13/10/2017 | 36.8009 | 34.5562
Mersin Metropol | 405806605 |  | 4 | TB | Yok | Iletim | YG | Galvanizli |  | 31.5 |  | Kurum | Tasiyici | MERSİN | YENİŞEHİR |  | 50. YIL |  |  | 01/01/2017 | 13/10/2017 | 36.7993 | 34.5577
Mersin Metropol | 462147471 | DHMB095 |  | AD 100/10 | Kamu aydinlatma | Dagitim | Aydinlatma | Galvanizli | 31/12/2024 | 0.4 | MİNA | Kurum | Aydinlatma | MERSİN | YENİŞEHİR |  | 50. YIL | 01/01/2024 | 75P.01963.01-02 | 01/04/2025 | 01/04/2025 | 36.7995 | 34.5601
Mersin Metropol | 405949771 |  |  | 13/10 | Dağıtım ve Kamu Aydınlatma | Dagitim | Musterek | Beton |  | 31.5 |  | Kurum | Muflu Nihayet (MN) | MERSİN | YENİŞEHİR |  | 50. YIL | 01/01/2021 |  | 01/01/2017 | 07/12/2017 | 36.8081 | 34.567
Mersin Metropol | 620301122 | TCH739 | D7 B2 | T25 | Trafo diregi | Dagitim | Musterek | Demir |  | 31.5 |  | Kurum | Nihayet (N) | MERSİN | YENİŞEHİR |  | 50. YIL | 01/01/2020 |  | 01/01/2017 | 08/12/2017 | 36.8052 | 34.5629
Mersin Metropol | 623238860 |  |  | K1 | Dağıtım | Dagitim | AG | Demir |  | 0.4 |  | Kurum | Köse(zaviye) | MERSİN | YENİŞEHİR |  | 50. YIL | 01/01/2021 |  | 01/01/2017 | 12/10/2017 | 36.8014 | 34.5739
Mersin Metropol | 623238811 |  |  | 8I | Dağıtım | Dagitim | AG | Demir |  | 0.4 |  | Kurum | Köse(zaviye) | MERSİN | YENİŞEHİR |  | 50. YIL | 01/01/2020 |  | 01/01/2017 | 12/10/2017 | 36.801 | 34.5727
Mersin Metropol | 623238734 |  |  | 9.30/6 | Dağıtım | Dagitim | AG | Beton |  | 0.4 |  | Kurum | Nihayet (N) | MERSİN | YENİŞEHİR |  | 50. YIL | 01/01/2020 |  | 01/01/2017 | 12/10/2017 | 36.8033 | 34.5703
Mersin Metropol | 623238722 |  |  | 9.30/1.5 | Dağıtım | Dagitim | AG | Beton |  | 0.4 |  | Kurum | Tasiyici | MERSİN | YENİŞEHİR |  | 50. YIL | 01/01/2020 |  | 01/01/2017 | 12/10/2017 | 36.8031 | 34.5705
Mersin Metropol | 623238827 |  |  | 10 | Dağıtım | Dagitim | AG | Agaç |  | 0.4 |  | Kurum | Bransman (BR) | MERSİN | YENİŞEHİR |  | 50. YIL | 01/01/2021 |  | 01/01/2017 | 12/10/2017 | 36.8008 | 34.5732
Mersin Metropol | 623238845 |  |  | 10 | Dağıtım | Dagitim | AG | Agaç |  | 0.4 |  | Kurum | Bransman (BR) | MERSİN | YENİŞEHİR |  | 50. YIL | 01/01/2020 |  | 01/01/2017 | 12/10/2017 | 36.8013 | 34.5732
Mersin Metropol | 623238800 |  |  | 8I | Dağıtım | Dagitim | AG | Demir |  | 0.4 |  | Kurum | Tasiyici | MERSİN | YENİŞEHİR |  | 50. YIL | 01/01/2020 |  | 01/01/2017 | 12/10/2017 | 36.8012 | 34.5723
Mersin Metropol | 623238784 |  |  | 8I | Dağıtım | Dagitim | AG | Demir |  | 0.4 |  | Kurum | Tasiyici | MERSİN | YENİŞEHİR |  | 50. YIL | 01/01/2020 |  | 01/01/2017 | 12/10/2017 | 36.8015 | 34.572
Mersin Metropol | 623238941 |  |  | 10 | Dağıtım | Dagitim | AG | Agaç |  | 0.4 |  | Kurum | Nihayet (N) | MERSİN | YENİŞEHİR |  | 50. YIL | 01/01/2020 |  | 01/01/2017 | 12/10/2017 | 36.8016 | 34.573
Mersin Metropol | 626371153 |  |  | K1 | Dağıtım ve Kamu Aydınlatma | Dagitim | AG | Demir |  | 0.4 |  | Kurum | Nihayet (N) | MERSİN | YENİŞEHİR |  | 50. YIL | 01/01/2021 |  | 01/01/2017 | 12/12/2017 | 36.8016 | 34.5763
Mersin Metropol | 626011992 |  |  | 9.30/2 | Dağıtım ve Kamu Aydınlatma | Dagitim | AG | Beton |  | 0.4 |  | Kurum | Tasiyici | MERSİN | YENİŞEHİR |  | 50. YIL | 01/01/2021 |  | 01/01/2017 | 07/12/2017 | 36.803 | 34.5621
Mersin Metropol | 626301514 |  |  | 9.30/3 | Dağıtım ve Kamu Aydınlatma | Dagitim | AG | Beton |  | 0.4 |  | Kurum | Tasiyici | MERSİN | YENİŞEHİR |  | 50. YIL | 01/01/2021 |  | 01/01/2017 | 08/09/2018 | 36.804 | 34.5615
Mersin Metropol | 626301649 |  |  | 9 | Dağıtım ve Kamu Aydınlatma | Dagitim | AG | Agaç |  | 0.4 |  | Kurum | Tasiyici | MERSİN | YENİŞEHİR |  | 50. YIL | 01/01/2021 |  | 01/01/2017 | 08/09/2018 | 36.8032 | 34.5622
Mersin Metropol | 626011954 |  |  | 9.30/3 | Dağıtım ve Kamu Aydınlatma | Dagitim | AG | Beton |  | 0.4 |  | Kurum | Nihayet (N) | MERSİN | YENİŞEHİR |  | 50. YIL | 01/01/2021 |  | 01/01/2017 | 07/12/2017 | 36.8026 | 34.5617
Mersin Metropol | 626301597 |  |  | 10I | Dağıtım ve Kamu Aydınlatma | Dagitim | AG | Demir |  | 0.4 |  | Kurum | Köse(zaviye) | MERSİN | YENİŞEHİR |  | 50. YIL | 01/01/2021 |  | 01/01/2017 | 08/09/2018 | 36.8034 | 34.5615
Mersin Metropol | 626011896 |  |  | 9 | Dağıtım ve Kamu Aydınlatma | Dagitim | AG | Agaç |  | 0.4 |  | Kurum | Nihayet (N) | MERSİN | YENİŞEHİR |  | 50. YIL | 01/01/2021 |  | 01/01/2017 | 07/12/2017 | 36.8025 | 34.5624
Mersin Metropol | 626301578 |  |  | 9 | Dağıtım ve Kamu Aydınlatma | Dagitim | AG | Agaç |  | 0.4 |  | Kurum | Tasiyici | MERSİN | YENİŞEHİR |  | 50. YIL | 01/01/2021 |  | 01/01/2017 | 08/09/2018 | 36.8036 | 34.5615
Mersin Metropol | 626011935 |  |  | 10I | Dağıtım ve Kamu Aydınlatma | Dagitim | AG | Demir |  | 0.4 |  | Kurum | Tasiyici | MERSİN | YENİŞEHİR |  | 50. YIL | 01/01/2021 |  | 01/01/2017 | 07/12/2017 | 36.8028 | 34.5622
Mersin Metropol | 626301620 |  |  | VIBRE | Dağıtım ve Kamu Aydınlatma | Dagitim | AG | Beton |  | 0.4 |  | Kurum | Köse(zaviye) | MERSİN | YENİŞEHİR |  | 50. YIL | 01/01/2021 |  | 01/01/2017 | 08/09/2018 | 36.8036 | 34.5619
Mersin Metropol | 415712778 |  |  | 11/2 | Kamu aydinlatma | Dagitim | Aydinlatma | Galvanizli |  | 0.4 |  | Kurum | Aydinlatma | MERSİN | YENİŞEHİR |  | 50. YIL | 01/01/2014 | 75P.00046.01 | 08/07/2016 | 12/12/2017 | 36.7965 | 34.5788
Mersin Metropol | 624797835 |  |  | 11/2 | Kamu aydinlatma | Dagitim | Aydinlatma | Galvanizli |  | 0.4 |  | Kurum | Aydinlatma | MERSİN | YENİŞEHİR |  | 50. YIL | 01/01/2014 | 75P.00046.01 | 04/11/2017 | 12/12/2017 | 36.7955 | 34.5799
Mersin Metropol | 415712777 |  |  | 11/2 | Kamu aydinlatma | Dagitim | Aydinlatma | Galvanizli |  | 0.4 |  | Kurum | Aydinlatma | MERSİN | YENİŞEHİR |  | 50. YIL | 01/01/2014 | 75P.00046.01 | 08/07/2016 | 12/12/2017 | 36.7962 | 34.5791
Mersin Metropol | 624797850 |  |  | 11/2 | Kamu aydinlatma | Dagitim | Aydinlatma | Galvanizli |  | 0.4 |  | Kurum | Aydinlatma | MERSİN | YENİŞEHİR |  | 50. YIL | 01/01/2014 | 75P.00046.01 | 04/11/2017 | 12/12/2017 | 36.7949 | 34.5807
Mersin Metropol | 415712780 |  |  | 11/2 | Dağıtım ve Kamu Aydınlatma | Dagitim | Aydinlatma | Galvanizli |  | 0.4 |  | Kurum | Aydinlatma | MERSİN | YENİŞEHİR |  | 50. YIL | 01/01/2014 | 75P.00046.01 | 08/07/2016 | 12/12/2017 | 36.797 | 34.5782
Mersin Metropol | 624797845 |  |  | 11/2 | Kamu aydinlatma | Dagitim | Aydinlatma | Galvanizli |  | 0.4 |  | Kurum | Aydinlatma | MERSİN | YENİŞEHİR |  | 50. YIL | 01/01/2014 | 75P.00046.01 | 04/11/2017 | 12/12/2017 | 36.7951 | 34.5804
Mersin Metropol | 624797839 |  |  | 11/2 | Kamu aydinlatma | Dagitim | Aydinlatma | Galvanizli |  | 0.4 |  | Kurum | Aydinlatma | MERSİN | YENİŞEHİR |  | 50. YIL | 01/01/2014 | 75P.00046.01 | 04/11/2017 | 12/12/2017 | 36.7953 | 34.5801
Mersin Metropol | 645012036 |  |  | 12/2 | Kamu aydinlatma | Dagitim | Aydinlatma | Galvanizli |  | 0.4 |  | Kurum | Aydinlatma | MERSİN | YENİŞEHİR |  | 50. YIL |  |  | 01/01/2017 | 07/09/2023 | 36.7929 | 34.5809
Mersin Metropol | 459143672 | DHGK270 |  | 9.30/10 | Dağıtım ve Kamu Aydınlatma |  | AG | Beton | 31/12/2023 | 0.4 | Kambeton | Kurum | Durdurucu(Nihai) | MERSİN | YENİŞEHİR |  | 50. YIL | 01/01/2023 | 75K.02806.01-02 | 12/02/2024 | 12/02/2024 | 36.8051 | 34.5665
Mersin Metropol | 645400324 |  |  | 7/2 | Kamu aydinlatma | Dagitim | Aydinlatma | Galvanizli |  | 0.4 | ÇEPAŞ | Kurum | Aydinlatma | MERSİN | YENİŞEHİR |  | 50. YIL |  |  | 02/12/2021 | 07/09/2023 | 36.8008 | 34.5563
Mersin Metropol | 645012033 |  |  | 12/2 | Kamu aydinlatma | Dagitim | Aydinlatma | Galvanizli |  | 0.4 |  | Kurum | Aydinlatma | MERSİN | YENİŞEHİR |  | 50. YIL |  |  | 01/01/2017 | 07/09/2023 | 36.7927 | 34.5807
Mersin Metropol | 645400321 |  |  | 7/2 | Kamu aydinlatma | Dagitim | Aydinlatma | Galvanizli |  | 0.4 | ÇEPAŞ | Kurum | Aydinlatma | MERSİN | YENİŞEHİR |  | 50. YIL |  |  | 02/12/2021 | 07/09/2023 | 36.8006 | 34.5565
Mersin Metropol | 645012039 |  |  | 12/2 | Kamu aydinlatma | Dagitim | Aydinlatma | Galvanizli |  | 0.4 |  | Kurum | Aydinlatma | MERSİN | YENİŞEHİR |  | 50. YIL |  |  | 01/01/2017 | 07/09/2023 | 36.7932 | 34.5812
Mersin Metropol | 461116674 |  |  | 8I | Dağıtım ve Kamu Aydınlatma | Dagitim | AG | Galvanizli |  | 0.4 |  | Kurum | Tasiyici | MERSİN | YENİŞEHİR |  | 50. YIL |  |  | 28/11/2024 | 28/11/2024 | 36.8012 | 34.5764
Mersin Metropol | 458672914 | DHBF614 |  | 9.30/10 | Dağıtım ve Kamu Aydınlatma | Dagitim | AG | Beton | 17/12/2023 | 0.4 | ŞA-RA | Kurum | Durdurucu(Nihai) | MERSİN | YENİŞEHİR |  | 50. YIL | 01/01/2023 | 75P.01800.01-03 | 27/12/2023 | 27/12/2023 | 36.8003 | 34.5806
Mersin Metropol | 458672918 | DHCB136 |  | 100/10 | Kamu aydinlatma | Dagitim | Aydinlatma | Galvanizli | 17/12/2023 | 0.4 | ŞA-RA | Kurum | Aydinlatma | MERSİN | YENİŞEHİR |  | 50. YIL | 01/01/2023 | 75P.01800.01-03 | 27/12/2023 | 27/12/2023 | 36.8006 | 34.5811
Mersin Metropol | 458672920 | DHCB135 |  | 100/10 | Kamu aydinlatma | Dagitim | Aydinlatma | Galvanizli | 17/12/2023 | 0.4 | ŞA-RA | Kurum | Aydinlatma | MERSİN | YENİŞEHİR |  | 50. YIL | 01/01/2023 | 75P.01800.01-03 | 27/12/2023 | 27/12/2023 | 36.8008 | 34.5814
Mersin Metropol | 458672922 | DHCB137 |  | 100/10 | Kamu aydinlatma | Dagitim | Aydinlatma | Galvanizli | 17/12/2023 | 0.4 | ŞA-RA | Kurum | Aydinlatma | MERSİN | YENİŞEHİR |  | 50. YIL | 01/01/2023 | 75P.01800.01-03 | 27/12/2023 | 27/12/2023 | 36.801 | 34.5817
Mersin Metropol | 458672916 | DHCB134 |  | 100/10 | Kamu aydinlatma | Dagitim | Aydinlatma | Galvanizli | 17/12/2023 | 0.4 | ŞA-RA | Kurum | Aydinlatma | MERSİN | YENİŞEHİR |  | 50. YIL | 01/01/2023 | 75P.01800.01-03 | 27/12/2023 | 27/12/2023 | 36.8004 | 34.5808
Mersin Metropol | 462147467 | DHMB094 |  | AD 100/10 | Kamu aydinlatma | Dagitim | Aydinlatma | Galvanizli | 31/12/2024 | 0.4 | MİNA | Kurum | Aydinlatma | MERSİN | YENİŞEHİR |  | 50. YIL | 01/01/2024 | 75P.01963.01-02 | 01/04/2025 | 01/04/2025 | 36.8002 | 34.5595
Mersin Metropol | 450898436 | DCBY338 | 5 ROSE | 9.30/6 | Dağıtım | Dagitim | AG | Beton | 01/01/2021 | 0.4 | Kambeton | Kurum | Durdurucu(Nihai) | MERSİN | YENİŞEHİR |  | 50. YIL | 01/01/2021 | B-15557 | 05/07/2021 | 08/09/2023 | 36.8044 | 34.5616
Mersin Metropol | 450898438 | DCBY339 | ALPEK | 12/10 | Dağıtım | Dagitim | AG | Beton | 01/01/2021 | 0.4 | Kambeton | Kurum | Nihayet (N) | MERSİN | YENİŞEHİR |  | 50. YIL | 01/01/2021 | B-15557 | 05/07/2021 | 08/09/2023 | 36.8016 | 34.5574
Mersin Metropol | 625086203 |  |  | 9.30/6 | Dağıtım ve Kamu Aydınlatma | Dagitim | AG | Beton |  | 0.4 |  | Kurum | Nihayet (N) | MERSİN | YENİŞEHİR |  | 50. YIL | 01/01/2017 |  | 01/01/2017 | 07/12/2017 | 36.7984 | 34.5656
Mersin Metropol | 624878729 |  |  | 9.30/6 | Dağıtım ve Kamu Aydınlatma | Dagitim | AG | Beton |  | 0.4 |  | Kurum | Nihayet (N) | MERSİN | YENİŞEHİR |  | 50. YIL | 01/01/2017 |  | 01/01/2017 | 07/12/2017 | 36.7981 | 34.5654
Mersin Metropol | 624878705 |  |  | 9.30/2 | Dağıtım ve Kamu Aydınlatma | Dagitim | AG | Beton |  | 0.4 |  | Kurum | Tasiyici | MERSİN | YENİŞEHİR |  | 50. YIL | 01/01/2017 |  | 01/01/2017 | 07/12/2017 | 36.7979 | 34.5657
Mersin Metropol | 405945636 |  |  | 11/5 | Dağıtım ve Kamu Aydınlatma | Dagitim | Musterek | Beton | 01/01/2017 | 31.5 |  | Kurum | Tasiyici | MERSİN | YENİŞEHİR |  | 50. YIL |  |  | 01/01/2017 | 07/12/2017 | 36.801 | 34.562
Mersin Metropol | 406431469 |  |  | 11/4 | Dağıtım ve Kamu Aydınlatma | Dagitim | Musterek | Beton | 01/01/2017 | 31.5 |  | Kurum | Tasiyici | MERSİN | YENİŞEHİR |  | 50. YIL |  |  | 01/01/2017 | 07/12/2017 | 36.8 | 34.565
Mersin Metropol | 406385399 |  |  | 11/5 | Dağıtım ve Kamu Aydınlatma | Dagitim | Musterek | Beton | 01/01/2017 | 31.5 |  | Kurum | Tasiyici | MERSİN | YENİŞEHİR |  | 50. YIL |  |  | 01/01/2017 | 07/12/2017 | 36.7998 | 34.5653
Mersin Metropol | 405945634 |  |  | 11/5 | Dağıtım ve Kamu Aydınlatma | Dagitim | Musterek | Beton | 01/01/2017 | 31.5 |  | Kurum | Tasiyici | MERSİN | YENİŞEHİR |  | 50. YIL |  |  | 01/01/2017 | 07/12/2017 | 36.8002 | 34.5649
Mersin Metropol | 406385398 |  |  | 11/4 | Dağıtım ve Kamu Aydınlatma | Dagitim | Musterek | Beton | 01/01/2017 | 31.5 |  | Kurum | Tasiyici | MERSİN | YENİŞEHİR |  | 50. YIL |  |  | 01/01/2017 | 07/12/2017 | 36.7995 | 34.5654
Mersin Metropol | 405945640 |  |  | 11/5 | Dağıtım ve Kamu Aydınlatma | Dagitim | Musterek | Beton | 01/01/2017 | 31.5 |  | Kurum | Tasiyici | MERSİN | YENİŞEHİR |  | 50. YIL |  |  | 01/01/2017 | 07/12/2017 | 36.7997 | 34.5631
Mersin Metropol | 604250047 |  |  | 11/8 | Dağıtım ve Kamu Aydınlatma | Dagitim | Musterek | Beton | 01/01/2017 | 31.5 |  | Kurum | Muflu Nihayet (MN) | MERSİN | YENİŞEHİR |  | 50. YIL |  |  | 01/01/2017 | 07/12/2017 | 36.7993 | 34.5656
Mersin Metropol | 405945643 |  |  | 11/5 | Dağıtım ve Kamu Aydınlatma | Dagitim | Musterek | Beton | 01/01/2017 | 31.5 |  | Kurum | Tasiyici | MERSİN | YENİŞEHİR |  | 50. YIL |  |  | 01/01/2017 | 07/12/2017 | 36.8003 | 34.5643
Mersin Metropol | 405803353 |  |  | 12/14 | Dağıtım ve Kamu Aydınlatma | Dagitim | Musterek | Beton | 01/01/2017 | 31.5 |  | Kurum | Köse(zaviye) | MERSİN | YENİŞEHİR |  | 50. YIL |  |  | 01/01/2017 | 07/12/2017 | 36.7993 | 34.5625
Mersin Metropol | 406385404 |  |  | 11/10 | Dağıtım ve Kamu Aydınlatma | Dagitim | Musterek | Beton | 01/01/2017 | 31.5 |  | Kurum | Tasiyici | MERSİN | YENİŞEHİR |  | 50. YIL |  |  | 01/01/2017 | 07/12/2017 | 36.7996 | 34.5621
Mersin Metropol | 405945641 |  |  | 12/5 | Dağıtım ve Kamu Aydınlatma | Dagitim | Musterek | Beton | 01/01/2017 | 31.5 |  | Kurum | Tasiyici | MERSİN | YENİŞEHİR |  | 50. YIL |  |  | 01/01/2017 | 07/12/2017 | 36.7999 | 34.5635
Mersin Metropol | 405945642 |  |  | 11/4 | Dağıtım ve Kamu Aydınlatma | Dagitim | Musterek | Beton | 01/01/2017 | 31.5 |  | Kurum | Tasiyici | MERSİN | YENİŞEHİR |  | 50. YIL |  |  | 01/01/2017 | 07/12/2017 | 36.8001 | 34.5639
Mersin Metropol | 406385412 |  |  | 11/5 | Dağıtım ve Kamu Aydınlatma | Dagitim | Musterek | Beton | 01/01/2017 | 31.5 |  | Kurum | Tasiyici | MERSİN | YENİŞEHİR |  | 50. YIL |  |  | 01/01/2017 | 07/12/2017 | 36.7995 | 34.5628
Mersin Metropol | 606350785 |  |  | 11/3 | Dağıtım ve Kamu Aydınlatma | Dagitim | Musterek | Beton | 01/01/2018 | 31.5 |  | Kurum | Tasiyici | MERSİN | YENİŞEHİR |  | 50. YIL |  |  | 01/01/2017 | 07/12/2017 | 36.8029 | 34.5611
Mersin Metropol | 405945635 | DAFF496 |  | 11/5 | Kamu aydinlatma&hatbasi diregi | Dagitim | Musterek | Beton | 01/01/2017 | 31.5 |  | Kurum | Nihayet (N) | MERSİN | YENİŞEHİR |  | 50. YIL |  |  | 01/01/2017 | 07/12/2017 | 36.8008 | 34.5621
Mersin Metropol | 405945637 | DAFF497 |  | 11/4 | Kamu aydinlatma&hatbasi diregi | Dagitim | Musterek | Beton | 01/01/2017 | 31.5 |  | Kurum | Tasiyici | MERSİN | YENİŞEHİR |  | 50. YIL |  |  | 01/01/2017 | 07/12/2017 | 36.8002 | 34.562
Mersin Metropol | 461879098 | DHKH362 |  | 9.30/8 | Dağıtım ve Kamu Aydınlatma | Dagitim | AG | Beton | 04/12/2024 | 0.4 | Kambeton | Kurum | Durdurucu(Nihai) | MERSİN | YENİŞEHİR |  | 50. YIL | 01/01/2024 | 75P.01904.01 | 24/02/2025 | 24/02/2025 | 36.8028 | 34.5625
Mersin Metropol | 461879094 | DHJC699 |  | 100/15 | Kamu aydinlatma | Dagitim | Aydinlatma | Galvanizli | 04/12/2024 | 0.4 | MİNA | Kurum | Aydinlatma | MERSİN | YENİŞEHİR |  | 50. YIL | 01/01/2024 | 75P.01904.01 | 24/02/2025 | 24/02/2025 | 36.8019 | 34.5671
Mersin Metropol | 460476266 | DHCG078 |  | 9.30/8 | Dağıtım ve Kamu Aydınlatma | Dagitim | AG | Beton | 11/07/2024 | 0.4 | Kambeton | Kurum | Nihayet (N) | MERSİN | YENİŞEHİR |  | 50. YIL | 01/01/2023 | 75K.03230.01-02 | 21/08/2024 | 21/08/2024 | 36.7998 | 34.5778
Mersin Metropol | 625087015 |  |  | 9.30/3 | Dağıtım ve Kamu Aydınlatma | Dagitim | AG | Beton | 01/01/2020 | 0.4 |  | Kurum | Tasiyici | MERSİN | YENİŞEHİR |  | 50. YIL |  |  | 01/01/2017 | 07/12/2017 | 36.7997 | 34.5711
Mersin Metropol | 625087176 |  |  | 9.30/8 | Dağıtım ve Kamu Aydınlatma | Dagitim | AG | Beton | 01/01/2020 | 0.4 |  | Kurum | Bransman (BR) | MERSİN | YENİŞEHİR |  | 50. YIL |  |  | 01/01/2017 | 07/12/2017 | 36.7985 | 34.5726
Mersin Metropol | 625087340 |  |  | 9.30/6 | Dağıtım ve Kamu Aydınlatma | Dagitim | AG | Beton | 01/01/2019 | 0.4 |  | Kurum | Nihayet (N) | MERSİN | YENİŞEHİR |  | 50. YIL |  |  | 01/01/2017 | 07/12/2017 | 36.7967 | 34.5725
Mersin Metropol | 625087131 |  |  | 9.30/2 | Dağıtım ve Kamu Aydınlatma | Dagitim | AG | Beton | 01/01/2020 | 0.4 |  | Kurum | Tasiyici | MERSİN | YENİŞEHİR |  | 50. YIL |  |  | 01/01/2017 | 07/12/2017 | 36.7989 | 34.5721
Mersin Metropol | 625087297 |  |  | 9.30/5 | Dağıtım ve Kamu Aydınlatma | Dagitim | AG | Beton | 01/01/2020 | 0.4 |  | Kurum | Tasiyici | MERSİN | YENİŞEHİR |  | 50. YIL |  |  | 01/01/2017 | 07/12/2017 | 36.7971 | 34.5729
Mersin Metropol | 625087105 |  |  | 9.30/3 | Dağıtım ve Kamu Aydınlatma | Dagitim | AG | Beton | 01/01/2020 | 0.4 |  | Kurum | Tasiyici | MERSİN | YENİŞEHİR |  | 50. YIL |  |  | 01/01/2017 | 07/12/2017 | 36.7991 | 34.5717
Mersin Metropol | 625087249 |  |  | 9.30/5 | Dağıtım ve Kamu Aydınlatma | Dagitim | AG | Beton | 01/01/2019 | 0.4 |  | Kurum | Tasiyici | MERSİN | YENİŞEHİR |  | 50. YIL |  |  | 01/01/2017 | 07/12/2017 | 36.7978 | 34.5728
Mersin Metropol | 625087226 |  |  | 9.30/2 | Dağıtım ve Kamu Aydınlatma | Dagitim | AG | Beton | 01/01/2020 | 0.4 |  | Kurum | Tasiyici | MERSİN | YENİŞEHİR |  | 50. YIL |  |  | 01/01/2017 | 07/12/2017 | 36.7982 | 34.5727
Mersin Metropol | 625087322 |  |  | 9.30/5 | Dağıtım ve Kamu Aydınlatma | Dagitim | AG | Beton | 01/01/2020 | 0.4 |  | Kurum | Köse(zaviye) | MERSİN | YENİŞEHİR |  | 50. YIL |  |  | 01/01/2017 | 07/12/2017 | 36.7967 | 34.5727
Mersin Metropol | 625086988 |  |  | 9.30/4 | Dağıtım ve Kamu Aydınlatma | Dagitim | AG | Beton | 01/01/2020 | 0.4 |  | Kurum | Tasiyici | MERSİN | YENİŞEHİR |  | 50. YIL |  |  | 01/01/2017 | 07/12/2017 | 36.7992 | 34.571
Mersin Metropol | 625087276 |  |  | 9.30/8 | Dağıtım ve Kamu Aydınlatma | Dagitim | AG | Beton | 01/01/2019 | 0.4 |  | Kurum | Tasiyici | MERSİN | YENİŞEHİR |  | 50. YIL |  |  | 01/01/2017 | 07/12/2017 | 36.7974 | 34.5729
Mersin Metropol | 625087207 |  |  | 9.30/4 | Dağıtım ve Kamu Aydınlatma | Dagitim | AG | Beton | 01/01/2020 | 0.4 |  | Kurum | Nihayet (N) | MERSİN | YENİŞEHİR |  | 50. YIL |  |  | 01/01/2017 | 07/12/2017 | 36.7984 | 34.5724
Mersin Metropol | 625087074 |  |  | 9.30/6 | Dağıtım ve Kamu Aydınlatma | Dagitim | AG | Beton | 01/01/2020 | 0.4 |  | Kurum | Nihayet (N) | MERSİN | YENİŞEHİR |  | 50. YIL |  |  | 01/01/2017 | 07/12/2017 | 36.8002 | 34.5705
Mersin Metropol | 625087155 |  |  | 9.30/6 | Dağıtım ve Kamu Aydınlatma | Dagitim | AG | Beton | 01/01/2020 | 0.4 |  | Kurum | Tasiyici | MERSİN | YENİŞEHİR |  | 50. YIL |  |  | 01/01/2017 | 07/12/2017 | 36.7987 | 34.5724
Mersin Metropol | 625086999 |  |  | 9.30/6 | Dağıtım ve Kamu Aydınlatma | Dagitim | AG | Beton | 01/01/2020 | 0.4 |  | Kurum | Bransman (BR) | MERSİN | YENİŞEHİR |  | 50. YIL |  |  | 01/01/2017 | 07/12/2017 | 36.7995 | 34.5714
Mersin Metropol | 405939897 |  |  | VIBRE | Dağıtım ve Kamu Aydınlatma | Dagitim | Musterek | Beton | 01/01/2019 | 31.5 |  | Kurum | Tasiyici | MERSİN | YENİŞEHİR |  | 50. YIL |  |  | 01/01/2017 | 07/12/2017 | 36.7981 | 34.5722
Mersin Metropol | 406430124 |  |  | VIBRE | Dağıtım ve Kamu Aydınlatma | Dagitim | Musterek | Beton | 01/01/2019 | 31.5 |  | Kurum | Tasiyici | MERSİN | YENİŞEHİR |  | 50. YIL |  |  | 01/01/2017 | 07/12/2017 | 36.7984 | 34.572
Mersin Metropol | 626304608 |  |  | 9 | Dağıtım | Dagitim | AG | Demir | 01/01/2020 | 0.4 |  | Kurum | Tasiyici | MERSİN | YENİŞEHİR |  | 50. YIL |  |  | 01/01/2017 | 13/12/2017 | 36.8015 | 34.5807
Mersin Metropol | 626304548 | DAFF460 |  | 9.30/8 | Kamu aydinlatma&hatbasi diregi | Dagitim | AG | Beton | 01/01/2020 | 0.4 |  | Kurum | Nihayet (N) | MERSİN | YENİŞEHİR |  | 50. YIL | 01/01/2020 |  | 01/01/2017 | 13/12/2017 | 36.8011 | 34.5818
Mersin Metropol | 626304568 |  |  | 9 | Dağıtım ve Kamu Aydınlatma | Dagitim | AG | Agaç | 01/01/2020 | 0.4 |  | Kurum | Bransman (BR) | MERSİN | YENİŞEHİR |  | 50. YIL |  |  | 01/01/2017 | 13/12/2017 | 36.801 | 34.5815
Mersin Metropol | 626304664 |  |  | 9.30/4 | Dağıtım ve Kamu Aydınlatma | Dagitim | AG | Beton | 01/01/2020 | 0.4 |  | Kurum | Tasiyici | MERSİN | YENİŞEHİR |  | 50. YIL | 01/01/2019 |  | 01/01/2017 | 13/12/2017 | 36.8015 | 34.5824
Mersin Metropol | 626015166 |  |  | 9.30/3 | Dağıtım ve Kamu Aydınlatma | Dagitim | AG | Beton | 01/01/2020 | 0.4 |  | Kurum | Tasiyici | MERSİN | YENİŞEHİR |  | 50. YIL | 01/01/2019 |  | 01/01/2017 | 13/12/2017 | 36.802 | 34.583
Mersin Metropol | 626304590 |  |  | 9 | Dağıtım | Dagitim | AG | Demir | 01/01/2020 | 0.4 |  | Kurum | Tasiyici | MERSİN | YENİŞEHİR |  | 50. YIL |  |  | 01/01/2017 | 13/12/2017 | 36.8011 | 34.581
Mersin Metropol | 626304777 |  |  | 11/6 | Dağıtım | Dagitim | AG | Beton | 01/01/2020 | 0.4 |  | Kurum | Tasiyici | MERSİN | YENİŞEHİR |  | 50. YIL | 01/01/2019 |  | 01/01/2017 | 13/12/2017 | 36.8014 | 34.5829
Mersin Metropol | 626304645 |  |  | 9 | Dağıtım ve Kamu Aydınlatma | Dagitim | AG | Agaç | 01/01/2020 | 0.4 |  | Kurum | Tasiyici | MERSİN | YENİŞEHİR |  | 50. YIL |  |  | 01/01/2017 | 13/12/2017 | 36.8014 | 34.5822
Mersin Metropol | 626015134 |  |  | 9.30/4 | Dağıtım ve Kamu Aydınlatma | Dagitim | AG | Beton | 01/01/2020 | 0.4 |  | Kurum | Tasiyici | MERSİN | YENİŞEHİR |  | 50. YIL |  |  | 01/01/2017 | 13/12/2017 | 36.8025 | 34.5833
Mersin Metropol | 626015147 |  |  | 9.30/8 | Dağıtım ve Kamu Aydınlatma | Dagitim | AG | Beton | 01/01/2020 | 0.4 |  | Kurum | Köse(zaviye) | MERSİN | YENİŞEHİR |  | 50. YIL | 01/01/2019 |  | 01/01/2017 | 13/12/2017 | 36.8021 | 34.5833
Mersin Metropol | 626304724 |  | D3 E4 A2 | 10I | Dağıtım ve Kamu Aydınlatma | Dagitim | AG | Demir | 01/01/2020 | 0.4 |  | Kurum | Tasiyici | MERSİN | YENİŞEHİR |  | 50. YIL | 01/01/2019 |  | 01/01/2017 | 13/12/2017 | 36.8021 | 34.5823
Mersin Metropol | 626015124 |  |  | 9.30/3 | Dağıtım ve Kamu Aydınlatma | Dagitim | AG | Beton | 01/01/2019 | 0.4 |  | Kurum | Nihayet (N) | MERSİN | YENİŞEHİR |  | 50. YIL | 01/01/2019 |  | 01/01/2017 | 13/12/2017 | 36.803 | 34.5833
Mersin Metropol | 459068332 | DHBG131 |  | K1 | Dağıtım ve Kamu Aydınlatma | Dagitim | AG | Galvanizli | 14/07/2023 | 0.4 | Teknom | Kurum | Tasiyici | MERSİN | YENİŞEHİR |  | 50. YIL | 01/01/2023 | 75K.02969.01 | 05/02/2024 | 05/02/2024 | 36.8024 | 34.5832
Mersin Metropol | 459068334 | DHBG132 |  | 12I | Dağıtım ve Kamu Aydınlatma | Dagitim | AG | Galvanizli | 14/07/2023 | 0.4 | Teknom | Kurum | Durdurucu(Nihai) | MERSİN | YENİŞEHİR |  | 50. YIL | 01/01/2023 | 75K.02969.01 | 05/02/2024 | 05/02/2024 | 36.8019 | 34.5825
Mersin Metropol | 462359529 | DHKH365 |  | 12/TK1200 | Dağıtım ve Kamu Aydınlatma | Dagitim | Musterek | Beton | 22/04/2025 |  | Kambeton | Kurum | Durdurucu(Nihai) | MERSİN | YENİŞEHİR |  | 50. YIL | 01/03/2024 | 75K.03490.01 | 06/05/2025 | 06/05/2025 | 36.7942 | 34.5742
Mersin Metropol | 459098925 | DGPU824 |  | 12/8 | Dağıtım | Dagitim | Musterek | Beton | 07/02/2024 | 15.8 | Kambeton | Devirli | Nihayet (N) | MERSİN | YENİŞEHİR |  | 50. YIL | 01/02/2022 | 0750-00146 | 07/02/2024 | 07/02/2024 | 36.7974 | 34.5677
Mersin Metropol | 461879088 | DHJC723 |  | 100/15 | Kamu aydinlatma | Dagitim | Aydinlatma | Galvanizli | 04/12/2024 | 0.4 | MİNA | Kurum | Aydinlatma | MERSİN | YENİŞEHİR |  | 50. YIL | 01/01/2024 | 75P.01904.01 | 24/02/2025 | 24/02/2025 | 36.8028 | 34.566
Mersin Metropol | 626304617 |  |  | 9 | Dağıtım | Dagitim | AG | Demir | 01/01/2020 | 0.4 |  | Kurum | Nihayet (N) | MERSİN | YENİŞEHİR |  | 50. YIL | 01/01/2019 |  | 01/01/2017 | 16/02/2024 | 36.8018 | 34.5805
Mersin Metropol | 461879092 | DHJC706 |  | 100/15 | Kamu aydinlatma | Dagitim | Aydinlatma | Galvanizli | 04/12/2024 | 0.4 | MİNA | Kurum | Aydinlatma | MERSİN | YENİŞEHİR |  | 50. YIL | 01/01/2024 | 75P.01904.01 | 24/02/2025 | 24/02/2025 | 36.8022 | 34.5667
Mersin Metropol | 461879090 | DHJC700 |  | 100/15 | Kamu aydinlatma | Dagitim | Aydinlatma | Galvanizli | 04/12/2024 | 0.4 | MİNA | Kurum | Aydinlatma | MERSİN | YENİŞEHİR |  | 50. YIL | 01/01/2024 | 75P.01904.01 | 24/02/2025 | 24/02/2025 | 36.8025 | 34.5663
Mersin Metropol | 462147463 | DHJC882 |  | AD 100/10 | Kamu aydinlatma | Dagitim | Aydinlatma | Galvanizli | 31/12/2024 | 0.4 | MİNA | Kurum | Aydinlatma | MERSİN | YENİŞEHİR |  | 50. YIL | 01/01/2024 | 75P.01963.01-02 | 01/04/2025 | 01/04/2025 | 36.8005 | 34.5599
Mersin Metropol | 459144666 | DHCB138 |  | 10/1 | Dağıtım ve Kamu Aydınlatma | Dagitim | Aydinlatma | Galvanizli | 27/12/2023 | 0.4 | MİNA | Kurum | Aydinlatma | MERSİN | YENİŞEHİR |  | 50. YIL | 01/01/2023 | 75P.01811.01-02 | 12/02/2024 | 12/02/2024 | 36.8032 | 34.5672
Mersin Metropol | 459144662 | DGVN048 |  | 10/1 | Dağıtım ve Kamu Aydınlatma | Dagitim | Aydinlatma | Galvanizli | 27/12/2023 | 0.4 | MİNA | Kurum | Aydinlatma | MERSİN | YENİŞEHİR |  | 50. YIL | 01/01/2023 | 75P.01811.01-02 | 12/02/2024 | 12/02/2024 | 36.8038 | 34.5667
Mersin Metropol | 459144664 | DGVN053 |  | 10/1 | Dağıtım ve Kamu Aydınlatma | Dagitim | Aydinlatma | Galvanizli | 27/12/2023 | 0.4 | MİNA | Kurum | Aydinlatma | MERSİN | YENİŞEHİR |  | 50. YIL | 01/01/2023 | 75P.01811.01-02 | 12/02/2024 | 12/02/2024 | 36.8035 | 34.5669
Mersin Metropol | 459144660 | DHCB139 |  | 10/1 | Dağıtım ve Kamu Aydınlatma | Dagitim | Aydinlatma | Galvanizli | 27/12/2023 | 0.4 | MİNA | Kurum | Aydinlatma | MERSİN | YENİŞEHİR |  | 50. YIL | 01/01/2023 | 75P.01811.01-02 | 12/02/2024 | 12/02/2024 | 36.804 | 34.5664
Mersin Metropol | 461879084 | DHKH729 |  | 100/15 | Kamu aydinlatma | Dagitim | Aydinlatma | Galvanizli | 04/12/2024 | 0.4 | MİNA | Kurum | Aydinlatma | MERSİN | YENİŞEHİR |  | 50. YIL | 01/01/2024 | 75P.01904.01 | 24/02/2025 | 24/02/2025 | 36.8034 | 34.5653
Mersin Metropol | 461879096 | DHCG873 |  | 9.30/10 | Dağıtım ve Kamu Aydınlatma | Dagitim | AG | Beton | 04/12/2024 | 0.4 | Kambeton | Kurum | Durdurucu(Nihai) | MERSİN | YENİŞEHİR |  | 50. YIL | 01/01/2024 | 75P.01904.01 | 24/02/2025 | 24/02/2025 | 36.803 | 34.5623
Mersin Metropol | 620301605 | TCB515 | D7 B4 | 13/20 | Kamu aydinlatma&trafo diregi | Dagitim | Musterek | Beton | 01/01/2017 | 31.5 |  | Kurum | Durdurucu(Nihai) | MERSİN | YENİŞEHİR |  | 50. YIL |  |  | 01/01/2017 | 11/01/2019 | 36.8005 | 34.5621
Mersin Metropol | 461879086 | DHJB717 |  | 100/15 | Kamu aydinlatma | Dagitim | Aydinlatma | Galvanizli | 04/12/2024 | 0.4 | MİNA | Kurum | Aydinlatma | MERSİN | YENİŞEHİR |  | 50. YIL | 01/01/2024 | 75P.01904.01 | 24/02/2025 | 24/02/2025 | 36.8031 | 34.5656
Mersin Metropol | 461879100 | DHKH361 |  | 9.30/10 | Dağıtım ve Kamu Aydınlatma | Dagitim | AG | Beton | 04/12/2024 | 0.4 | Kambeton | Kurum | Durdurucu(Nihai) | MERSİN | YENİŞEHİR |  | 50. YIL | 01/01/2024 | 75P.01904.01 | 24/02/2025 | 24/02/2025 | 36.8027 | 34.5625
Mersin Metropol | 628739263 |  |  | 10I | Kamu aydinlatma | Dagitim | Aydinlatma | Demir |  | 0.4 |  | Özel | Aydinlatma | MERSİN | YENİŞEHİR |  | 50. YIL |  |  | 01/01/2017 | 15/02/2024 | 36.8084 | 34.5749
Mersin Metropol | 628184466 |  |  | 10I | Kamu aydinlatma | Dagitim | Aydinlatma | Demir |  | 0.4 |  | Özel | Aydinlatma | MERSİN | YENİŞEHİR |  | 50. YIL |  |  | 01/01/2017 | 15/02/2024 | 36.8037 | 34.5829
Mersin Metropol | 628739283 |  |  | 10I | Kamu aydinlatma | Dagitim | Aydinlatma | Demir |  | 0.4 |  | Kurum | Aydinlatma | MERSİN | YENİŞEHİR |  | 50. YIL |  |  | 01/01/2017 | 15/02/2024 | 36.8076 | 34.5758
Mersin Metropol | 628184506 |  |  | 10I | Kamu aydinlatma | Dagitim | Aydinlatma | Demir |  | 0.4 |  | Kurum | Aydinlatma | MERSİN | YENİŞEHİR |  | 50. YIL |  |  | 01/01/2017 | 15/02/2024 | 36.8048 | 34.5797
Mersin Metropol | 461879082 | DHKH730 |  | 100/15 | Kamu aydinlatma | Dagitim | Aydinlatma | Galvanizli | 04/12/2024 | 0.4 | MİNA | Kurum | Aydinlatma | MERSİN | YENİŞEHİR |  | 50. YIL | 01/01/2024 | 75P.01904.01 | 24/02/2025 | 24/02/2025 | 36.8034 | 34.5651
Mersin Metropol | 461879080 | DHKH731 |  | 100/15 | Kamu aydinlatma | Dagitim | Aydinlatma | Galvanizli | 04/12/2024 | 0.4 | MİNA | Kurum | Aydinlatma | MERSİN | YENİŞEHİR |  | 50. YIL | 01/01/2024 | 75P.01904.01 | 24/02/2025 | 24/02/2025 | 36.803 | 34.5648
Mersin Metropol | 625087046 |  |  | 9.30/2 | Dağıtım ve Kamu Aydınlatma | Dagitim | AG | Beton | 19/05/2025 | 0.4 | RAMTAŞ | Kurum | Tasiyici | MERSİN | YENİŞEHİR |  | 50. YIL | 01/01/2024 |  | 01/01/2017 | 21/05/2025 | 36.8 | 34.5707
Mersin Metropol | 646337478 |  |  | 9.30/8 | Dağıtım ve Kamu Aydınlatma |  | AG | Beton | 01/01/2023 | 0.4 |  | Kurum | Tasiyici | MERSİN | YENİŞEHİR |  | 50. YIL |  |  | 14/02/2024 | 09/05/2024 | 36.8048 | 34.5663
Mersin Metropol | 646337468 |  |  | 9.30/4 | Dağıtım ve Kamu Aydınlatma |  | AG | Beton | 01/01/2023 | 0.4 |  | Kurum | Nihayet (N) | MERSİN | YENİŞEHİR |  | 50. YIL |  |  | 14/02/2024 | 09/05/2024 | 36.8047 | 34.5667
Mersin Metropol | 623238952 |  |  | 10I | Dağıtım | Dagitim | AG | Demir |  | 0.4 |  | Kurum | Tasiyici | MERSİN | YENİŞEHİR |  | 50. YIL | 01/01/2021 |  | 01/01/2017 | 15/02/2024 | 36.8016 | 34.5731
Mersin Metropol | 623763848 |  |  | 100/20 | Kamu aydinlatma | Dagitim | Aydinlatma | Galvanizli |  | 0.4 |  | Kurum | Aydinlatma | MERSİN | YENİŞEHİR |  | 50. YIL |  |  | 01/01/2017 | 12/10/2017 | 36.8018 | 34.5677
Mersin Metropol | 623239389 |  |  | 10I | Dağıtım | Dagitim | AG | Demir | 21/05/2003 | 0.4 |  | Kurum | Tasiyici | MERSİN | YENİŞEHİR |  | 50. YIL |  |  | 01/01/2017 | 16/02/2024 | 36.8062 | 34.5719
Mersin Metropol | 623239310 |  |  | 8I | Dağıtım | Dagitim | AG | Demir | 14/02/1997 | 0.4 |  | Kurum | Tasiyici | MERSİN | YENİŞEHİR |  | 50. YIL |  |  | 01/01/2017 | 15/12/2017 | 36.8024 | 34.5753
Mersin Metropol | 461116668 |  |  | 9 | Dağıtım | Dagitim | AG | Agaç |  | 0.4 | RAMTAŞ | Kurum | Nihayet (N) | MERSİN | YENİŞEHİR |  | 50. YIL | 01/01/2020 |  | 28/11/2024 | 24/02/2025 | 36.8011 | 34.575
Mersin Metropol | 461869139 |  |  | 10I | Dağıtım ve Kamu Aydınlatma | Dagitim | AG | Demir | 21/02/2025 | 0.4 | MİNA | Kurum | Tasiyici | MERSİN | YENİŞEHİR |  | 50. YIL | 01/01/2024 |  | 24/02/2025 | 10/03/2025 | 36.801 | 34.5756
Mersin Metropol | 462147479 | DHMB100 |  | AD 100/10 | Kamu aydinlatma | Dagitim | Aydinlatma | Galvanizli | 31/12/2024 | 0.4 | MİNA | Kurum | Aydinlatma | MERSİN | YENİŞEHİR |  | 50. YIL | 01/01/2024 | 75P.01963.01-02 | 01/04/2025 | 01/04/2025 | 36.7973 | 34.5627
Mersin Metropol | 462147473 | DHMB098 |  | AD 100/10 | Kamu aydinlatma | Dagitim | Aydinlatma | Galvanizli | 31/12/2024 | 0.4 | MİNA | Kurum | Aydinlatma | MERSİN | YENİŞEHİR |  | 50. YIL | 01/01/2024 | 75P.01963.01-02 | 01/04/2025 | 01/04/2025 | 36.7992 | 34.5603
Mersin Metropol | 462147459 | DHKH388 |  | 9.30/8 | Dağıtım ve Kamu Aydınlatma | Dagitim | AG | Beton | 31/12/2024 | 0.4 | Kambeton | Kurum | Durdurucu(Nihai) | MERSİN | YENİŞEHİR |  | 50. YIL | 01/01/2024 | 75P.01963.01-02 | 01/04/2025 | 01/04/2025 | 36.8014 | 34.5616
Mersin Metropol | 462147469 | DHMB096 |  | AD 100/10 | Kamu aydinlatma | Dagitim | Aydinlatma | Galvanizli | 31/12/2024 | 0.4 | MİNA | Kurum | Aydinlatma | MERSİN | YENİŞEHİR |  | 50. YIL | 01/01/2024 | 75P.01963.01-02 | 01/04/2025 | 01/04/2025 | 36.7998 | 34.5598
Mersin Metropol | 462147487 | DHMB103 |  | AD 100/10 | Kamu aydinlatma | Dagitim | Aydinlatma | Galvanizli | 31/12/2024 | 0.4 | MİNA | Kurum | Aydinlatma | MERSİN | YENİŞEHİR |  | 50. YIL | 01/01/2024 | 75P.01963.01-02 | 01/04/2025 | 01/04/2025 | 36.7972 | 34.5613
Mersin Metropol | 462147461 | DHKJ576 |  | AD 100/10 | Kamu aydinlatma | Dagitim | Aydinlatma | Galvanizli | 31/12/2024 | 0.4 | MİNA | Kurum | Aydinlatma | MERSİN | YENİŞEHİR |  | 50. YIL | 01/01/2024 | 75P.01963.01-02 | 01/04/2025 | 01/04/2025 | 36.8007 | 34.5599
Mersin Metropol | 462147477 | DHMB097 |  | AD 100/10 | Kamu aydinlatma | Dagitim | Aydinlatma | Galvanizli | 31/12/2024 | 0.4 | MİNA | Kurum | Aydinlatma | MERSİN | YENİŞEHİR |  | 50. YIL | 01/01/2024 | 75P.01963.01-02 | 01/04/2025 | 01/04/2025 | 36.799 | 34.5599
Mersin Metropol | 462147485 | DHMB104 |  | AD 100/10 | Kamu aydinlatma | Dagitim | Aydinlatma | Galvanizli | 31/12/2024 | 0.4 | MİNA | Kurum | Aydinlatma | MERSİN | YENİŞEHİR |  | 50. YIL | 01/01/2024 | 75P.01963.01-02 | 01/04/2025 | 01/04/2025 | 36.7975 | 34.5617
Mersin Metropol | 462147465 | DHKJ577 |  | AD 100/10 | Kamu aydinlatma | Dagitim | Aydinlatma | Galvanizli | 31/12/2024 | 0.4 | MİNA | Kurum | Aydinlatma | MERSİN | YENİŞEHİR |  | 50. YIL | 01/01/2024 | 75P.01963.01-02 | 01/04/2025 | 01/04/2025 | 36.8003 | 34.5595
Mersin Metropol | 462147481 | DHMB101 |  | AD 100/10 | Kamu aydinlatma | Dagitim | Aydinlatma | Galvanizli | 31/12/2024 | 0.4 | MİNA | Kurum | Aydinlatma | MERSİN | YENİŞEHİR |  | 50. YIL | 01/01/2024 | 75P.01963.01-02 | 01/04/2025 | 01/04/2025 | 36.7976 | 34.5624
Mersin Metropol | 462147475 | DHMB099 |  | AD 100/10 | Kamu aydinlatma | Dagitim | Aydinlatma | Galvanizli | 31/12/2024 | 0.4 | MİNA | Kurum | Aydinlatma | MERSİN | YENİŞEHİR |  | 50. YIL | 01/01/2024 | 75P.01963.01-02 | 01/04/2025 | 01/04/2025 | 36.7994 | 34.5607
Mersin Metropol | 462147483 | DHMB102 |  | AD 100/10 | Kamu aydinlatma | Dagitim | Aydinlatma | Galvanizli | 31/12/2024 | 0.4 | MİNA | Kurum | Aydinlatma | MERSİN | YENİŞEHİR |  | 50. YIL | 01/01/2024 | 75P.01963.01-02 | 01/04/2025 | 01/04/2025 | 36.7977 | 34.5621
Mersin Metropol | 462430616 | DBEP127 |  | 110/20 | Kamu aydinlatma | Dagitim | Aydinlatma | Galvanizli |  |  | FABRİKA | Kurum | Aydinlatma | MERSİN | YENİŞEHİR |  | 50. YIL | 01/01/2017 |  | 15/05/2025 | 15/05/2025 | 36.7958 | 34.5697
Mersin Metropol | 462430612 | DBEP126 |  | 110/20 | Kamu aydinlatma | Dagitim | Aydinlatma | Galvanizli |  |  | FABRİKA | Kurum | Aydinlatma | MERSİN | YENİŞEHİR |  | 50. YIL | 01/01/2017 |  | 15/05/2025 | 15/05/2025 | 36.7954 | 34.5699
Mersin Metropol | 462430596 | DBEP122 |  | 110/20 | Kamu aydinlatma | Dagitim | Aydinlatma | Galvanizli |  |  | FABRİKA | Kurum | Aydinlatma | MERSİN | YENİŞEHİR |  | 50. YIL | 01/01/2017 |  | 15/05/2025 | 15/05/2025 | 36.7941 | 34.5704
Mersin Metropol | 462430600 | DBEP123 |  | 110/20 | Kamu aydinlatma | Dagitim | Aydinlatma | Galvanizli |  |  | FABRİKA | Kurum | Aydinlatma | MERSİN | YENİŞEHİR |  | 50. YIL | 01/01/2017 |  | 15/05/2025 | 15/05/2025 | 36.7945 | 34.5702
Mersin Metropol | 462430608 | DBEP125 |  | 110/20 | Kamu aydinlatma | Dagitim | Aydinlatma | Galvanizli |  |  | FABRİKA | Kurum | Aydinlatma | MERSİN | YENİŞEHİR |  | 50. YIL | 01/01/2017 |  | 15/05/2025 | 15/05/2025 | 36.7951 | 34.57
Mersin Metropol | 462430604 | DBEP124 |  | 110/20 | Kamu aydinlatma | Dagitim | Aydinlatma | Galvanizli |  |  | FABRİKA | Kurum | Aydinlatma | MERSİN | YENİŞEHİR |  | 50. YIL | 01/01/2017 |  | 15/05/2025 | 15/05/2025 | 36.7948 | 34.5701
Mersin Metropol | 624788403 |  |  | 9 | Dağıtım ve Kamu Aydınlatma | Dagitim | AG | Agaç | 01/01/1980 | 0.4 |  | Kurum | Tasiyici | MERSİN | YENİŞEHİR |  | 50. YIL |  |  | 01/01/2017 | 11/12/2017 | 36.7949 | 34.5621
Mersin Metropol | 624788356 |  |  | 9 | Dağıtım ve Kamu Aydınlatma | Dagitim | AG | Agaç | 01/01/1980 | 0.4 |  | Kurum | Bransman (BR) | MERSİN | YENİŞEHİR |  | 50. YIL |  |  | 01/01/2017 | 11/12/2017 | 36.7946 | 34.5623
Mersin Metropol | 624788373 |  |  | 9 | Dağıtım ve Kamu Aydınlatma | Dagitim | AG | Agaç | 01/01/1980 | 0.4 |  | Kurum | Nihayet (N) | MERSİN | YENİŞEHİR |  | 50. YIL |  |  | 01/01/2017 | 11/12/2017 | 36.7944 | 34.5618
Mersin Metropol | 406430103 |  |  | 12/4 | Dağıtım ve Kamu Aydınlatma | Dagitim | Musterek | Beton |  | 31.5 |  | Kurum | Tasiyici | MERSİN | YENİŞEHİR |  | 50. YIL |  |  | 01/01/2017 | 13/12/2017 | 36.7951 | 34.5684
Mersin Metropol | 625550301 |  |  | 9.30/6 | Dağıtım ve Kamu Aydınlatma | Dagitim | AG | Beton |  | 0.4 |  | Kurum | Nihayet (N) | MERSİN | YENİŞEHİR |  | 50. YIL |  |  | 01/01/2017 | 07/12/2017 | 36.7999 | 34.5665
Mersin Metropol | 625232251 |  |  | 9.30/6 | Dağıtım ve Kamu Aydınlatma | Dagitim | AG | Beton |  | 0.4 |  | Kurum | Tasiyici | MERSİN | YENİŞEHİR |  | 50. YIL |  |  | 01/01/2017 | 12/12/2017 | 36.7928 | 34.578
Mersin Metropol | 624878680 |  |  | 9.30/2 | Dağıtım ve Kamu Aydınlatma | Dagitim | AG | Beton |  | 0.4 |  | Kurum | Tasiyici | MERSİN | YENİŞEHİR |  | 50. YIL | 01/01/2017 |  | 01/01/2017 | 07/12/2017 | 36.7976 | 34.566
Mersin Metropol | 625086287 |  |  | 9.30/2 | Dağıtım ve Kamu Aydınlatma | Dagitim | AG | Beton |  | 0.4 |  | Kurum | Tasiyici | MERSİN | YENİŞEHİR |  | 50. YIL |  |  | 01/01/2017 | 15/12/2017 | 36.7985 | 34.5644
Mersin Metropol | 406385376 | DAFF412 |  | 11/2 | Kamu aydinlatma&hatbasi diregi | Dagitim | Musterek | Beton |  | 31.5 |  | Kurum | Tasiyici | MERSİN | YENİŞEHİR |  | 50. YIL |  |  | 01/01/2017 | 07/12/2017 | 36.7982 | 34.5665
Mersin Metropol | 406430115 |  |  | 11/5 | Dağıtım ve Kamu Aydınlatma | Dagitim | Musterek | Beton |  | 31.5 |  | Kurum | Tasiyici | MERSİN | YENİŞEHİR |  | 50. YIL |  |  | 01/01/2017 | 07/12/2017 | 36.7968 | 34.5678
Mersin Metropol | 405939887 | DAFE672 |  | 13/8 | Kamu aydinlatma&hatbasi diregi | Dagitim | Musterek | Beton |  | 31.5 |  | Kurum | Nihayet (N) | MERSİN | YENİŞEHİR |  | 50. YIL |  |  | 01/01/2017 | 12/12/2017 | 36.793 | 34.5757
Mersin Metropol | 625086453 | DAFF415 |  | VIBRE | Hatbasi diregi | Dagitim | AG | Beton |  | 0.4 |  | Kurum | Tasiyici | MERSİN | YENİŞEHİR |  | 50. YIL |  |  | 01/01/2017 | 07/12/2017 | 36.7964 | 34.5704
Mersin Metropol | 625550481 |  |  | 10u | Dağıtım ve Kamu Aydınlatma | Dagitim | AG | Demir | 10/06/1998 | 0.4 |  | Kurum | Nihayet (N) | MERSİN | YENİŞEHİR |  | 50. YIL |  |  | 01/01/2017 | 07/12/2017 | 36.7959 | 34.5704
Mersin Metropol | 624797830 |  |  | 11/2 | Kamu aydinlatma | Dagitim | Aydinlatma | Galvanizli |  | 0.4 |  | Kurum | Aydinlatma | MERSİN | YENİŞEHİR |  | 50. YIL | 01/01/2014 | 75P.00046.01 | 04/11/2017 | 12/12/2017 | 36.7957 | 34.5796
Mersin Metropol | 625550788 | DBEN625 |  | 10/1 | Kamu aydinlatma | Dagitim | Aydinlatma | Galvanizli |  | 0.4 |  | Kurum | Aydinlatma | MERSİN | YENİŞEHİR |  | 50. YIL |  |  | 01/01/2017 | 07/12/2017 | 36.7957 | 34.5726
Mersin Metropol | 625550806 | DBEN629 |  | 10/1 | Kamu aydinlatma | Dagitim | Aydinlatma | Galvanizli |  | 0.4 |  | Kurum | Aydinlatma | MERSİN | YENİŞEHİR |  | 50. YIL |  |  | 01/01/2017 | 07/12/2017 | 36.7948 | 34.5732
Mersin Metropol | 625550649 |  |  | 9 | Dağıtım ve Kamu Aydınlatma | Dagitim | AG | Agaç | 01/01/1980 | 0.4 |  | Kurum | Nihayet (N) | MERSİN | YENİŞEHİR |  | 50. YIL |  |  | 01/01/2017 | 07/12/2017 | 36.7957 | 34.5714
Mersin Metropol | 625550798 | DBEN627 |  | 10/1 | Kamu aydinlatma | Dagitim | Aydinlatma | Galvanizli |  | 0.4 |  | Kurum | Aydinlatma | MERSİN | YENİŞEHİR |  | 50. YIL |  |  | 01/01/2017 | 07/12/2017 | 36.7953 | 34.5727
Mersin Metropol | 405939880 |  |  | 11/3 | Dağıtım ve Kamu Aydınlatma | Dagitim | Musterek | Beton |  | 31.5 |  | Kurum | Tasiyici | MERSİN | YENİŞEHİR |  | 50. YIL |  |  | 01/01/2017 | 12/12/2017 | 36.7949 | 34.5774
Mersin Metropol | 406430080 |  |  | VIBRE | Dağıtım ve Kamu Aydınlatma | Dagitim | Musterek | Beton |  | 31.5 |  | Kurum | Tasiyici | MERSİN | YENİŞEHİR |  | 50. YIL |  |  | 01/01/2017 | 07/12/2017 | 36.7963 | 34.5724
Mersin Metropol | 608544848 |  |  | 10I | Dağıtım ve Kamu Aydınlatma | Dagitim | Musterek | Demir | 01/01/2020 | 31.5 |  | Kurum | Tasiyici | MERSİN | YENİŞEHİR |  | 50. YIL |  |  | 01/01/2017 | 07/12/2017 | 36.7979 | 34.5722
Mersin Metropol | 624928202 |  |  | 10u | Dağıtım ve Kamu Aydınlatma | Dagitim | AG | Demir | 01/01/1980 | 0.4 |  | Kurum | Nihayet (N) | MERSİN | YENİŞEHİR |  | 50. YIL |  |  | 01/01/2017 | 12/12/2017 | 36.7927 | 34.5792
Mersin Metropol | 405939873 | DAFF405 |  | 11/10 | Kamu aydinlatma&hatbasi diregi | Dagitim | Musterek | Beton | 01/01/2019 | 31.5 |  | Kurum | Köse(zaviye) | MERSİN | YENİŞEHİR |  | 50. YIL |  |  | 01/01/2017 | 07/12/2017 | 36.7991 | 34.5707
Mersin Metropol | 406430122 |  |  | VIBRE | Dağıtım ve Kamu Aydınlatma | Dagitim | Musterek | Beton | 01/01/2019 | 31.5 |  | Kurum | Tasiyici | MERSİN | YENİŞEHİR |  | 50. YIL |  |  | 01/01/2017 | 07/12/2017 | 36.7989 | 34.5712
Mersin Metropol | 406430123 |  |  | VIBRE | Dağıtım ve Kamu Aydınlatma | Dagitim | Musterek | Beton | 01/01/2019 | 31.5 |  | Kurum | Tasiyici | MERSİN | YENİŞEHİR |  | 50. YIL |  |  | 01/01/2017 | 07/12/2017 | 36.7987 | 34.5716
Mersin Metropol | 420924214 |  |  | K2 | Dağıtım ve Kamu Aydınlatma | Dagitim | Musterek | Demir |  | 31.5 |  | Kurum | Durdurucu(Nihai) | MERSİN | YENİŞEHİR |  | 50. YIL |  |  | 01/01/2017 | 12/12/2017 | 36.7923 | 34.5789
Mersin Metropol | 624879347 |  |  | 9.30/3 | Dağıtım ve Kamu Aydınlatma | Dagitim | AG | Beton |  | 0.4 |  | Kurum | Tasiyici | MERSİN | YENİŞEHİR |  | 50. YIL |  |  | 01/01/2017 | 07/12/2017 | 36.7988 | 34.5703
Mersin Metropol | 406430076 |  |  | M2 | Dağıtım ve Kamu Aydınlatma | Dagitim | Musterek | Beton |  | 31.5 |  | Kurum | Tasiyici | MERSİN | YENİŞEHİR |  | 50. YIL |  |  | 01/01/2017 | 12/12/2017 | 36.7925 | 34.5793
Mersin Metropol | 625551707 |  |  | 9.30/5 | Dağıtım ve Kamu Aydınlatma | Dagitim | AG | Beton |  | 0.4 |  | Kurum | Bransman (BR) | MERSİN | YENİŞEHİR |  | 50. YIL |  |  | 01/01/2017 | 07/12/2017 | 36.8001 | 34.5626
Mersin Metropol | 406431473 |  |  | 11/4 | Dağıtım ve Kamu Aydınlatma | Dagitim | Musterek | Beton | 01/01/2017 | 31.5 |  | Kurum | Tasiyici | MERSİN | YENİŞEHİR |  | 50. YIL |  |  | 01/01/2017 | 07/12/2017 | 36.7999 | 34.5621
Mersin Metropol | 625087679 |  |  | 9.30/3 | Dağıtım ve Kamu Aydınlatma | Dagitim | AG | Beton |  | 0.4 |  | Kurum | Nihayet (N) | MERSİN | YENİŞEHİR |  | 50. YIL |  |  | 01/01/2017 | 07/12/2017 | 36.8019 | 34.5593
Mersin Metropol | 625552513 |  |  | 9.30/4 | Dağıtım ve Kamu Aydınlatma | Dagitim | AG | Beton |  | 0.4 |  | Kurum | Tasiyici | MERSİN | YENİŞEHİR |  | 50. YIL |  |  | 01/01/2017 | 07/12/2017 | 36.8021 | 34.5624
Mersin Metropol | 625552532 |  |  | 9.30/5 | Dağıtım ve Kamu Aydınlatma | Dagitim | AG | Beton |  | 0.4 |  | Kurum | Tasiyici | MERSİN | YENİŞEHİR |  | 50. YIL |  |  | 01/01/2017 | 07/12/2017 | 36.8022 | 34.5628
Mersin Metropol | 625087720 |  |  | 11/5 | Dağıtım ve Kamu Aydınlatma | Dagitim | Musterek | Beton |  | 31.5 |  | Kurum | Tasiyici | MERSİN | YENİŞEHİR |  | 50. YIL |  |  | 01/01/2017 | 07/12/2017 | 36.8024 | 34.5613
Mersin Metropol | 625087890 |  |  | 9.30/3 | Kamu aydinlatma | Dagitim | AG | Beton |  | 0.4 |  | Kurum | Aydinlatma | MERSİN | YENİŞEHİR |  | 50. YIL |  |  | 01/01/2017 | 08/12/2017 | 36.8047 | 34.5641
Mersin Metropol | 625552368 |  |  | 9.30/3 | Dağıtım ve Kamu Aydınlatma | Dagitim | AG | Beton |  | 0.4 |  | Kurum | Tasiyici | MERSİN | YENİŞEHİR |  | 50. YIL |  |  | 01/01/2017 | 07/12/2017 | 36.8012 | 34.5611
Mersin Metropol | 406431485 |  |  | 11/4 | Dağıtım ve Kamu Aydınlatma | Dagitim | Musterek | Beton |  | 31.5 |  | Kurum | Tasiyici | MERSİN | YENİŞEHİR |  | 50. YIL |  |  | 01/01/2017 | 07/12/2017 | 36.8031 | 34.5611
Mersin Metropol | 625087901 |  |  | 9.30/3 | Kamu aydinlatma | Dagitim | AG | Beton |  | 0.4 |  | Kurum | Aydinlatma | MERSİN | YENİŞEHİR |  | 50. YIL |  |  | 01/01/2017 | 08/12/2017 | 36.8045 | 34.5643
Mersin Metropol | 625087948 |  |  | 9.30/3 | Dağıtım ve Kamu Aydınlatma | Dagitim | AG | Beton |  | 0.4 |  | Kurum | Tasiyici | MERSİN | YENİŞEHİR |  | 50. YIL |  |  | 01/01/2017 | 08/12/2017 | 36.8058 | 34.5638
Mersin Metropol | 625087878 |  |  | 9.30/3 | Kamu aydinlatma | Dagitim | AG | Beton |  | 0.4 |  | Kurum | Aydinlatma | MERSİN | YENİŞEHİR |  | 50. YIL |  |  | 01/01/2017 | 08/12/2017 | 36.805 | 34.5638
Mersin Metropol | 406430112 |  |  | 11/5 | Dağıtım ve Kamu Aydınlatma | Dagitim | Musterek | Beton |  | 31.5 |  | Kurum | Tasiyici | MERSİN | YENİŞEHİR |  | 50. YIL |  |  | 01/01/2017 | 07/12/2017 | 36.7972 | 34.5684
Mersin Metropol | 625087637 |  |  | 9.30/3 | Dağıtım ve Kamu Aydınlatma | Dagitim | AG | Beton |  | 0.4 |  | Kurum | Tasiyici | MERSİN | YENİŞEHİR |  | 50. YIL |  |  | 01/01/2017 | 07/12/2017 | 36.8022 | 34.5598
Mersin Metropol | 625552251 |  |  | 9.30/3 | Dağıtım ve Kamu Aydınlatma | Dagitim | AG | Beton |  | 0.4 |  | Kurum | Tasiyici | MERSİN | YENİŞEHİR |  | 50. YIL |  |  | 01/01/2017 | 07/12/2017 | 36.8005 | 34.5611
Mersin Metropol | 625711495 |  |  | 9.30/6 | Dağıtım ve Kamu Aydınlatma | Dagitim | AG | Beton |  | 0.4 |  | Kurum | Tasiyici | MERSİN | YENİŞEHİR |  | 50. YIL |  |  | 01/01/2017 | 15/12/2017 | 36.7982 | 34.5628
Mersin Metropol | 406385401 |  |  | 11/5 | Dağıtım ve Kamu Aydınlatma | Dagitim | Musterek | Beton |  | 31.5 |  | Kurum | Tasiyici | MERSİN | YENİŞEHİR |  | 50. YIL |  |  | 01/01/2017 | 15/12/2017 | 36.7974 | 34.5654
Mersin Metropol | 626010577 | DAPH416 |  | 90/10 | Kamu aydinlatma&hatbasi diregi | Dagitim | Aydinlatma | Galvanizli | 01/01/2016 | 0.4 |  | Kurum | Aydinlatma | MERSİN | YENİŞEHİR |  | 50. YIL |  | 75P.00274.01 | 10/11/2017 | 19/10/2018 | 36.8065 | 34.5682
Mersin Metropol | 626300044 |  |  | 110/10 | Kamu aydinlatma | Dagitim | Aydinlatma | Galvanizli |  | 0.4 |  | Kurum | Aydinlatma | MERSİN | YENİŞEHİR |  | 50. YIL |  |  | 01/01/2017 | 07/12/2017 | 36.7996 | 34.5627
Mersin Metropol | 626300034 |  |  | 110/10 | Kamu aydinlatma | Dagitim | Aydinlatma | Galvanizli |  | 0.4 |  | Kurum | Aydinlatma | MERSİN | YENİŞEHİR |  | 50. YIL |  |  | 01/01/2017 | 07/12/2017 | 36.7991 | 34.5618
Mersin Metropol | 626010629 | DAPH434 |  | 90/10 | Kamu aydinlatma&hatbasi diregi | Dagitim | Aydinlatma | Galvanizli | 01/01/2016 | 0.4 |  | Kurum | Aydinlatma | MERSİN | YENİŞEHİR |  | 50. YIL |  | 75P.00274.01 | 10/11/2017 | 19/10/2018 | 36.8068 | 34.5692
Mersin Metropol | 626010603 |  |  | 11/2 | Kamu aydinlatma | Dagitim | Aydinlatma | Galvanizli |  | 0.4 |  | Kurum | Aydinlatma | MERSİN | YENİŞEHİR |  | 50. YIL |  |  | 01/01/2017 | 08/09/2018 | 36.8066 | 34.5663
Mersin Metropol | 626010637 | DAPH438 |  | 90/10 | Kamu aydinlatma&hatbasi diregi | Dagitim | Aydinlatma | Galvanizli | 01/01/2016 | 0.4 |  | Kurum | Aydinlatma | MERSİN | YENİŞEHİR |  | 50. YIL |  | 75P.00274.01 | 10/11/2017 | 19/10/2018 | 36.8078 | 34.5685
Mersin Metropol | 626010657 | DAPH430 |  | 90/10 | Kamu aydinlatma&hatbasi diregi | Dagitim | Aydinlatma | Galvanizli | 01/01/2016 | 0.4 |  | Kurum | Aydinlatma | MERSİN | YENİŞEHİR |  | 50. YIL |  | 75P.00274.01 | 10/11/2017 | 19/10/2018 | 36.8077 | 34.5682
Mersin Metropol | 626300089 |  |  | 110/10 | Kamu aydinlatma | Dagitim | Aydinlatma | Galvanizli |  | 0.4 |  | Kurum | Aydinlatma | MERSİN | YENİŞEHİR |  | 50. YIL |  |  | 01/01/2017 | 07/12/2017 | 36.801 | 34.566
Mersin Metropol | 626010651 | DAPH433 |  | 90/10 | Kamu aydinlatma&hatbasi diregi | Dagitim | Aydinlatma | Galvanizli | 01/01/2016 | 0.4 |  | Kurum | Aydinlatma | MERSİN | YENİŞEHİR |  | 50. YIL |  | 75P.00274.01 | 10/11/2017 | 19/10/2018 | 36.8083 | 34.5676
Mersin Metropol | 626010052 |  |  | 12/2 | Kamu aydinlatma | Dagitim | Aydinlatma | Galvanizli |  | 0.4 |  | Kurum | Aydinlatma | MERSİN | YENİŞEHİR |  | 50. YIL |  |  | 01/01/2017 | 07/12/2017 | 36.7966 | 34.5768
Mersin Metropol | 626301535 |  |  | 9.30/8 | Dağıtım ve Kamu Aydınlatma | Dagitim | AG | Beton |  | 0.4 |  | Kurum | Köse(zaviye) | MERSİN | YENİŞEHİR |  | 50. YIL |  |  | 01/01/2017 | 08/09/2018 | 36.8041 | 34.5619
Mersin Metropol | 626560040 |  |  | 9.30/3 | Dağıtım ve Kamu Aydınlatma | Dagitim | AG | Beton |  | 0.4 |  | Kurum | Tasiyici | MERSİN | YENİŞEHİR |  | 50. YIL |  |  | 01/01/2017 | 12/12/2017 | 36.7942 | 34.5715
Mersin Metropol | 626560027 |  |  | 9.30/3 | Dağıtım ve Kamu Aydınlatma | Dagitim | AG | Beton |  | 0.4 |  | Kurum | Tasiyici | MERSİN | YENİŞEHİR |  | 50. YIL |  |  | 01/01/2017 | 12/12/2017 | 36.7941 | 34.5712
Mersin Metropol | 626150707 |  |  | 12/2 | Kamu aydinlatma | Dagitim | Aydinlatma | Galvanizli |  | 0.4 |  | Kurum | Aydinlatma | MERSİN | YENİŞEHİR |  | 50. YIL |  |  | 01/01/2017 | 08/12/2017 | 36.808 | 34.5666
Mersin Metropol | 626600091 |  |  | 90/10 | Kamu aydinlatma | Dagitim | Aydinlatma | Galvanizli |  | 0.4 |  | Kurum | Aydinlatma | MERSİN | YENİŞEHİR |  | 50. YIL |  |  | 01/01/2017 | 07/12/2017 | 36.7955 | 34.5628
Mersin Metropol | 626600030 |  |  | 90/10 | Kamu aydinlatma | Dagitim | Aydinlatma | Galvanizli |  | 0.4 |  | Kurum | Aydinlatma | MERSİN | YENİŞEHİR |  | 50. YIL |  |  | 01/01/2017 | 07/12/2017 | 36.7952 | 34.5639
Mersin Metropol | 626600089 |  |  | 90/10 | Kamu aydinlatma | Dagitim | Aydinlatma | Galvanizli |  | 0.4 |  | Kurum | Aydinlatma | MERSİN | YENİŞEHİR |  | 50. YIL |  |  | 01/01/2017 | 07/12/2017 | 36.7957 | 34.5639
Mersin Metropol | 626600074 |  |  | 90/10 | Kamu aydinlatma | Dagitim | Aydinlatma | Galvanizli |  | 0.4 |  | Kurum | Aydinlatma | MERSİN | YENİŞEHİR |  | 50. YIL |  |  | 01/01/2017 | 07/12/2017 | 36.7961 | 34.5638
Mersin Metropol | 626600034 |  |  | 90/10 | Kamu aydinlatma | Dagitim | Aydinlatma | Galvanizli |  | 0.4 |  | Kurum | Aydinlatma | MERSİN | YENİŞEHİR |  | 50. YIL |  |  | 01/01/2017 | 07/12/2017 | 36.7952 | 34.5632
Mersin Metropol | 626600067 |  |  | 90/10 | Kamu aydinlatma | Dagitim | Aydinlatma | Galvanizli |  | 0.4 |  | Kurum | Aydinlatma | MERSİN | YENİŞEHİR |  | 50. YIL |  |  | 01/01/2017 | 07/12/2017 | 36.7957 | 34.5641
Mersin Metropol | 626371083 |  |  | 10/3 | Dağıtım ve Kamu Aydınlatma | Dagitim | AG | Beton |  | 0.4 |  | Kurum | Tasiyici | MERSİN | YENİŞEHİR |  | 50. YIL |  |  | 01/01/2017 | 12/12/2017 | 36.8002 | 34.5773
Mersin Metropol | 626600078 |  |  | 90/10 | Kamu aydinlatma | Dagitim | Aydinlatma | Galvanizli |  | 0.4 |  | Kurum | Aydinlatma | MERSİN | YENİŞEHİR |  | 50. YIL |  |  | 01/01/2017 | 07/12/2017 | 36.7962 | 34.5631
Mersin Metropol | 626600095 |  |  | 90/10 | Kamu aydinlatma | Dagitim | Aydinlatma | Galvanizli |  | 0.4 |  | Kurum | Aydinlatma | MERSİN | YENİŞEHİR |  | 50. YIL |  |  | 01/01/2017 | 07/12/2017 | 36.795 | 34.5629
Mersin Metropol | 626600009 |  |  | 90/10 | Kamu aydinlatma | Dagitim | Aydinlatma | Galvanizli |  | 0.4 |  | Kurum | Aydinlatma | MERSİN | YENİŞEHİR |  | 50. YIL |  |  | 01/01/2017 | 07/12/2017 | 36.7963 | 34.5646
Mersin Metropol | 626600072 |  |  | 90/10 | Kamu aydinlatma | Dagitim | Aydinlatma | Galvanizli |  | 0.4 |  | Kurum | Aydinlatma | MERSİN | YENİŞEHİR |  | 50. YIL |  |  | 01/01/2017 | 07/12/2017 | 36.7961 | 34.5641
Mersin Metropol | 626780017 |  |  | 12/2 | Kamu aydinlatma | Dagitim | Aydinlatma | Galvanizli |  | 0.4 |  | Kurum | Aydinlatma | MERSİN | YENİŞEHİR |  | 50. YIL |  |  | 01/01/2017 | 07/12/2017 | 36.8019 | 34.5577
Mersin Metropol | 626780432 | DAPH455 |  | 90/10 | Kamu aydinlatma&hatbasi diregi | Dagitim | Aydinlatma | Galvanizli | 01/01/2016 | 0.4 |  | Kurum | Aydinlatma | MERSİN | YENİŞEHİR |  | 50. YIL |  | 75P.00274.01 | 10/11/2017 | 19/10/2018 | 36.8063 | 34.5721
Mersin Metropol | 626780414 | DAPH478 |  | 90/10 | Kamu aydinlatma&hatbasi diregi | Dagitim | Aydinlatma | Galvanizli | 01/01/2016 | 0.4 |  | Kurum | Aydinlatma | MERSİN | YENİŞEHİR |  | 50. YIL |  | 75P.00274.01 | 10/11/2017 | 19/10/2018 | 36.8067 | 34.5699
Mersin Metropol | 626780105 |  |  | 12/2 | Kamu aydinlatma | Dagitim | Aydinlatma | Galvanizli |  | 0.4 |  | Kurum | Aydinlatma | MERSİN | YENİŞEHİR |  | 50. YIL |  |  | 01/01/2017 | 08/12/2017 | 36.806 | 34.5637
Mersin Metropol | 626780446 | DAPH481 |  | 90/10 | Kamu aydinlatma&hatbasi diregi | Dagitim | Aydinlatma | Galvanizli | 01/01/2016 | 0.4 |  | Kurum | Aydinlatma | MERSİN | YENİŞEHİR |  | 50. YIL |  | 75P.00274.01 | 10/11/2017 | 19/10/2018 | 36.8072 | 34.5707
Mersin Metropol | 626304749 |  | D3 E4 A3 | 10I | Dağıtım ve Kamu Aydınlatma | Dagitim | AG | Demir | 01/01/2020 | 0.4 |  | Kurum | Nihayet (N) | MERSİN | YENİŞEHİR |  | 50. YIL | 01/01/2019 |  | 01/01/2017 | 13/12/2017 | 36.8024 | 34.582
Mersin Metropol | 626304581 |  |  | 9 | Dağıtım | Dagitim | AG | Demir | 01/01/2020 | 0.4 |  | Kurum | Tasiyici | MERSİN | YENİŞEHİR |  | 50. YIL |  |  | 01/01/2017 | 13/12/2017 | 36.801 | 34.5813
Mersin Metropol | 626780542 |  |  | 10I | Dağıtım ve Kamu Aydınlatma | Dagitim | AG | Demir | 01/01/1980 | 0.4 |  | Kurum | Tasiyici | MERSİN | YENİŞEHİR |  | 50. YIL |  |  | 01/01/2017 | 13/12/2017 | 36.8028 | 34.5823
Mersin Metropol | 626780613 |  |  | 9.30/6 | Dağıtım ve Kamu Aydınlatma | Dagitim | AG | Beton |  | 0.4 |  | Kurum | Nihayet (N) | MERSİN | YENİŞEHİR |  | 50. YIL |  |  | 01/01/2017 | 13/12/2017 | 36.8034 | 34.5811
Mersin Metropol | 626304599 |  |  | 9 | Dağıtım | Dagitim | AG | Demir | 01/01/2020 | 0.4 |  | Kurum | Tasiyici | MERSİN | YENİŞEHİR |  | 50. YIL |  |  | 01/01/2017 | 13/12/2017 | 36.8012 | 34.5808
Mersin Metropol | 626304685 |  |  | 9.30/4 | Dağıtım ve Kamu Aydınlatma | Dagitim | AG | Beton | 01/01/2020 | 0.4 |  | Kurum | Bransman (BR) | MERSİN | YENİŞEHİR |  | 50. YIL | 01/01/2019 |  | 01/01/2017 | 13/12/2017 | 36.8018 | 34.5827
Mersin Metropol | 629065166 |  |  | 11/1 | Kamu aydinlatma | Dagitim | Aydinlatma | Galvanizli |  | 0.4 |  | Kurum | Aydinlatma | MERSİN | YENİŞEHİR |  | 50. YIL |  |  | 01/01/2017 | 13/02/2018 | 36.8035 | 34.5709
Mersin Metropol | 629281385 |  |  | 9 | Dağıtım ve Kamu Aydınlatma | Dagitim | AG | Agaç | 01/01/1980 | 0.4 |  | Kurum | Tasiyici | MERSİN | YENİŞEHİR |  | 50. YIL |  |  | 01/01/2017 | 13/02/2018 | 36.8042 | 34.5794
Mersin Metropol | 629065076 |  |  | 11/2 | Kamu aydinlatma | Dagitim | Aydinlatma | Galvanizli |  | 0.4 |  | Kurum | Aydinlatma | MERSİN | YENİŞEHİR |  | 50. YIL |  |  | 01/01/2017 | 13/02/2018 | 36.8072 | 34.5757
Mersin Metropol | 628182417 |  |  | 9.30/3 | Dağıtım | Dagitim | AG | Beton |  | 0.4 |  | Kurum | Tasiyici | MERSİN | YENİŞEHİR |  | 50. YIL |  |  | 01/01/2017 | 13/02/2018 | 36.807 | 34.5756
Mersin Metropol | 629065116 |  |  | 11/2 | Kamu aydinlatma | Dagitim | Aydinlatma | Galvanizli |  | 0.4 |  | Kurum | Aydinlatma | MERSİN | YENİŞEHİR |  | 50. YIL |  |  | 01/01/2017 | 13/02/2018 | 36.8054 | 34.5732
Mersin Metropol | 628736736 | DBEN560 |  | 90/10 | Kamu aydinlatma | Dagitim | Aydinlatma | Galvanizli |  | 0.4 |  | Kurum | Aydinlatma | MERSİN | YENİŞEHİR |  | 50. YIL |  |  | 01/01/2017 | 13/02/2018 | 36.8044 | 34.577
Mersin Metropol | 628184526 |  |  | 10I | Kamu aydinlatma | Dagitim | Aydinlatma | Demir |  | 0.4 |  | Kurum | Aydinlatma | MERSİN | YENİŞEHİR |  | 50. YIL |  |  | 01/01/2017 | 15/02/2024 | 36.8054 | 34.5784
Mersin Metropol | 628739218 |  |  | 10I | Kamu aydinlatma | Dagitim | Aydinlatma | Demir |  | 0.4 |  | Özel | Aydinlatma | MERSİN | YENİŞEHİR |  | 50. YIL |  |  | 01/01/2017 | 15/02/2024 | 36.8102 | 34.5722
Mersin Metropol | 628739228 |  |  | 10I | Kamu aydinlatma | Dagitim | Aydinlatma | Demir |  | 0.4 |  | Özel | Aydinlatma | MERSİN | YENİŞEHİR |  | 50. YIL |  |  | 01/01/2017 | 15/02/2024 | 36.8098 | 34.5728
Mersin Metropol | 628739223 |  |  | 10I | Kamu aydinlatma | Dagitim | Aydinlatma | Demir |  | 0.4 |  | Özel | Aydinlatma | MERSİN | YENİŞEHİR |  | 50. YIL |  |  | 01/01/2017 | 15/02/2024 | 36.81 | 34.5725
Mersin Metropol | 628739248 |  |  | 10I | Kamu aydinlatma | Dagitim | Aydinlatma | Demir |  | 0.4 |  | Özel | Aydinlatma | MERSİN | YENİŞEHİR |  | 50. YIL |  |  | 01/01/2017 | 15/02/2024 | 36.8091 | 34.574
Mersin Metropol | 438064004 | DBGP092 |  | 90/15 | Kamu aydinlatma | Dagitim | Aydinlatma | Galvanizli | 31/05/2018 | 0.4 | ŞA-RA | Kurum | Aydinlatma | MERSİN | YENİŞEHİR |  | 50. YIL | 01/01/2017 | 75P.00573.01-02 | 29/04/2019 | 23/07/2020 | 36.8057 | 34.5648
Mersin Metropol | 438064087 | DBGP098 |  | 90/15 | Kamu aydinlatma | Dagitim | Aydinlatma | Galvanizli | 31/05/2018 | 0.4 | ŞA-RA | Kurum | Aydinlatma | MERSİN | YENİŞEHİR |  | 50. YIL | 01/01/2017 | 75P.00573.01-02 | 29/04/2019 | 23/07/2020 | 36.8051 | 34.5664
Mersin Metropol | 438064091 | DBGP076 |  | 9.30/8 | Kamu aydinlatma | Dagitim | AG | Beton | 31/05/2018 | 0.4 | ŞA-RA | Kurum | Durdurucu(Nihai) | MERSİN | YENİŞEHİR |  | 50. YIL | 01/01/2017 | 75P.00573.01-02 | 29/04/2019 | 09/03/2020 | 36.8058 | 34.5647
Mersin Metropol | 438273512 | DBGP021 |  | 90/15 | Kamu aydinlatma | Dagitim | Aydinlatma | Galvanizli | 20/04/2018 | 0.4 | ŞA-RA | Kurum | Aydinlatma | MERSİN | YENİŞEHİR |  | 50. YIL | 01/01/2017 | 75P.00566.01-02 | 08/05/2019 | 06/03/2020 | 36.8013 | 34.5573
Mersin Metropol | 438273515 | DBGP022 |  | 90/15 | Kamu aydinlatma | Dagitim | Aydinlatma | Galvanizli | 20/04/2018 | 0.4 | ŞA-RA | Kurum | Aydinlatma | MERSİN | YENİŞEHİR |  | 50. YIL | 01/01/2017 | 75P.00566.01-02 | 08/05/2019 | 06/03/2020 | 36.8011 | 34.5575
Mersin Metropol | 438273517 | DBGP023 |  | 90/15 | Kamu aydinlatma | Dagitim | Aydinlatma | Galvanizli | 20/04/2018 | 0.4 | ŞA-RA | Kurum | Aydinlatma | MERSİN | YENİŞEHİR |  | 50. YIL | 01/01/2017 | 75P.00566.01-02 | 08/05/2019 | 06/03/2020 | 36.8009 | 34.5577
Mersin Metropol | 438273519 | DBGP024 |  | 90/15 | Kamu aydinlatma | Dagitim | Aydinlatma | Galvanizli | 20/04/2018 | 0.4 | ŞA-RA | Kurum | Aydinlatma | MERSİN | YENİŞEHİR |  | 50. YIL | 01/01/2017 | 75P.00566.01-02 | 08/05/2019 | 06/03/2020 | 36.8006 | 34.5579
Mersin Metropol | 438273521 | DBGP025 |  | 90/10 | Kamu aydinlatma | Dagitim | Aydinlatma | Galvanizli | 20/04/2018 | 0.4 | ŞA-RA | Kurum | Aydinlatma | MERSİN | YENİŞEHİR |  | 50. YIL | 01/01/2017 | 75P.00566.01-02 | 08/05/2019 | 06/03/2020 | 36.8005 | 34.5579
Mersin Metropol | 438273523 | DBGP026 |  | 90/10 | Kamu aydinlatma | Dagitim | Aydinlatma | Galvanizli | 20/04/2018 | 0.4 | ŞA-RA | Kurum | Aydinlatma | MERSİN | YENİŞEHİR |  | 50. YIL | 01/01/2017 | 75P.00566.01-02 | 08/05/2019 | 06/03/2020 | 36.8003 | 34.5577
Mersin Metropol | 438273525 | DBGP027 |  | 90/15 | Kamu aydinlatma | Dagitim | Aydinlatma | Galvanizli | 20/04/2018 | 0.4 | ŞA-RA | Kurum | Aydinlatma | MERSİN | YENİŞEHİR |  | 50. YIL | 01/01/2017 | 75P.00566.01-02 | 08/05/2019 | 06/03/2020 | 36.8004 | 34.5581
Mersin Metropol | 438273527 | DBGP028 |  | 90/15 | Kamu aydinlatma | Dagitim | Aydinlatma | Galvanizli | 20/04/2018 | 0.4 | ŞA-RA | Kurum | Aydinlatma | MERSİN | YENİŞEHİR |  | 50. YIL | 01/01/2017 | 75P.00566.01-02 | 08/05/2019 | 06/03/2020 | 36.8002 | 34.5583
Mersin Metropol | 438273529 | DBGP350 |  | 11/5 | Hatbasi diregi | Dagitim | Musterek | Beton | 20/04/2018 | 31.5 | KAV BETON | Kurum | Durdurucu(Nihai) | MERSİN | YENİŞEHİR |  | 50. YIL | 01/01/2018 | 75P.00566.01-02 | 08/05/2019 | 06/03/2020 | 36.8038 | 34.5608
Mersin Metropol | 438290491 | DBKS386 |  | 90/10 | Kamu aydinlatma | Dagitim | Aydinlatma | Galvanizli | 25/07/2018 | 0.4 | ŞA-RA | Kurum | Aydinlatma | MERSİN | YENİŞEHİR |  | 50. YIL | 01/01/2018 | 75P.00644.01-02 | 10/05/2019 | 22/07/2020 | 36.8046 | 34.5687
Mersin Metropol | 438290500 | DBKS387 |  | 90/10 | Kamu aydinlatma | Dagitim | Aydinlatma | Galvanizli | 13/05/2018 | 0.4 | ŞA-RA | Kurum | Aydinlatma | MERSİN | YENİŞEHİR |  | 50. YIL | 01/01/2018 | 75P.00644.01-02 | 10/05/2019 | 22/07/2020 | 36.8048 | 34.569
Mersin Metropol | 438290509 | DBKS388 |  | 90/10 | Kamu aydinlatma | Dagitim | Aydinlatma | Galvanizli | 13/05/2018 | 0.4 | ŞA-RA | Kurum | Aydinlatma | MERSİN | YENİŞEHİR |  | 50. YIL | 01/01/2018 | 75P.00644.01-02 | 10/05/2019 | 22/07/2020 | 36.805 | 34.5693
Mersin Metropol | 438290519 | DBKS389 |  | 90/15 | Kamu aydinlatma | Dagitim | Aydinlatma | Galvanizli | 13/05/2018 | 0.4 | ŞA-RA | Kurum | Aydinlatma | MERSİN | YENİŞEHİR |  | 50. YIL | 01/01/2018 | 75P.00644.01-02 | 10/05/2019 | 06/03/2020 | 36.8049 | 34.5697
Mersin Metropol | 438815047 | DBSL361 |  | 90/15 | Kamu aydinlatma | Dagitim | Aydinlatma | Galvanizli | 16/05/2019 | 0.4 | Tuğcular | Kurum | Aydinlatma | MERSİN | YENİŞEHİR |  | 50. YIL | 01/01/2019 | 75P.00782.01-02 | 23/07/2019 | 23/07/2019 | 36.8023 | 34.5776
Mersin Metropol | 438815049 | DBSL362 |  | 90/15 | Kamu aydinlatma | Dagitim | Aydinlatma | Galvanizli | 16/05/2019 | 0.4 | Tuğcular | Kurum | Aydinlatma | MERSİN | YENİŞEHİR |  | 50. YIL | 01/01/2019 | 75P.00782.01-02 | 23/07/2019 | 23/07/2019 | 36.802 | 34.5777
Mersin Metropol | 438815051 | DBSL363 |  | 90/15 | Kamu aydinlatma | Dagitim | Aydinlatma | Galvanizli | 16/05/2019 | 0.4 | Tuğcular | Kurum | Aydinlatma | MERSİN | YENİŞEHİR |  | 50. YIL | 01/01/2019 | 75P.00782.01-02 | 23/07/2019 | 23/07/2019 | 36.8018 | 34.5778
Mersin Metropol | 438956622 | DBGP066 |  | 90/15 | Kamu aydinlatma | Dagitim | Aydinlatma | Galvanizli | 13/08/2018 | 0.4 | ŞA-RA | Kurum | Aydinlatma | MERSİN | YENİŞEHİR |  | 50. YIL | 01/01/2017 | 75P.00567.01-02 | 29/07/2019 | 06/03/2020 | 36.7987 | 34.5661
Mersin Metropol | 438956625 | DBGP067 |  | 90/15 | Kamu aydinlatma | Dagitim | Aydinlatma | Galvanizli | 13/08/2018 | 0.4 | ŞA-RA | Kurum | Aydinlatma | MERSİN | YENİŞEHİR |  | 50. YIL | 01/01/2017 | 75P.00567.01-02 | 29/07/2019 | 06/03/2020 | 36.7986 | 34.5659
Mersin Metropol | 438956627 | DBGP068 |  | 90/15 | Kamu aydinlatma | Dagitim | Aydinlatma | Galvanizli | 13/08/2018 | 0.4 | ŞA-RA | Kurum | Aydinlatma | MERSİN | YENİŞEHİR |  | 50. YIL | 01/01/2017 | 75P.00567.01-02 | 29/07/2019 | 06/03/2020 | 36.7988 | 34.5666
Mersin Metropol | 438956629 | DBGP069 |  | 90/15 | Kamu aydinlatma | Dagitim | Aydinlatma | Galvanizli | 13/08/2018 | 0.4 | ŞA-RA | Kurum | Aydinlatma | MERSİN | YENİŞEHİR |  | 50. YIL | 01/01/2017 | 75P.00567.01-02 | 29/07/2019 | 06/03/2020 | 36.7986 | 34.5668
Mersin Metropol | 438956631 | DBGP070 |  | 90/15 | Kamu aydinlatma | Dagitim | Aydinlatma | Galvanizli | 13/08/2018 | 0.4 | ŞA-RA | Kurum | Aydinlatma | MERSİN | YENİŞEHİR |  | 50. YIL | 01/01/2017 | 75P.00567.01-02 | 29/07/2019 | 06/03/2020 | 36.7985 | 34.567
Mersin Metropol | 438956633 | DBGP071 |  | 90/15 | Kamu aydinlatma | Dagitim | Aydinlatma | Galvanizli | 13/08/2018 | 0.4 | ŞA-RA | Kurum | Aydinlatma | MERSİN | YENİŞEHİR |  | 50. YIL | 01/01/2017 | 75P.00567.01-02 | 29/07/2019 | 06/03/2020 | 36.7982 | 34.5673
Mersin Metropol | 643233974 | DBVL927 |  | 90/15 | Kamu aydinlatma | Dagitim | Aydinlatma | Galvanizli |  | 0.4 |  | Kurum | Aydinlatma | MERSİN | YENİŞEHİR |  | 50. YIL |  |  | 01/01/2017 | 04/09/2019 | 36.8036 | 34.5774
Mersin Metropol | 643292066 | DBVL922 |  | 90/15 | Kamu aydinlatma | Dagitim | Aydinlatma | Galvanizli | 01/07/2019 | 0.4 | ÇEPAŞ | Kurum | Aydinlatma | MERSİN | YENİŞEHİR |  | 50. YIL | 01/01/2019 | 75P.00819.01-02 | 04/09/2019 | 16/12/2022 | 36.8041 | 34.5763
Mersin Metropol | 643234004 | DBVL937 |  | 90/15 | Kamu aydinlatma | Dagitim | Aydinlatma | Galvanizli | 01/07/2019 | 0.4 | ÇEPAŞ | Kurum | Aydinlatma | MERSİN | YENİŞEHİR |  | 50. YIL | 01/01/2019 | 75P.00819.01-02 | 04/09/2019 | 16/12/2022 | 36.8035 | 34.5771
Mersin Metropol | 643292074 | DBVL926 |  | 90/15 | Kamu aydinlatma | Dagitim | Aydinlatma | Galvanizli | 01/07/2019 | 0.4 | ÇEPAŞ | Kurum | Aydinlatma | MERSİN | YENİŞEHİR |  | 50. YIL | 01/01/2019 | 75P.00819.01-02 | 04/09/2019 | 16/12/2022 | 36.8035 | 34.5752
Mersin Metropol | 445632590 |  |  | K1 | Dağıtım | Dagitim | AG | Demir | 02/06/2020 | 0.4 |  | Kurum | Durdurucu(Nihai) | MERSİN | YENİŞEHİR |  | 50. YIL | 01/01/2020 |  | 05/06/2020 | 05/06/2020 | 36.7939 | 34.5621
Mersin Metropol | 446422039 | DCAK191 |  | 90/15 | Kamu aydinlatma | Dagitim | Aydinlatma | Galvanizli | 12/06/2020 | 0.4 | ÇEPAŞ | Kurum | Aydinlatma | MERSİN | YENİŞEHİR |  | 50. YIL | 01/01/2020 | 75P.01007.01-02 | 30/06/2020 | 21/05/2021 | 36.7998 | 34.5724
Mersin Metropol | 448155229 | DCDN286 |  | 9/2 | Kamu aydinlatma | Dagitim | Aydinlatma | Galvanizli | 26/08/2020 | 0.4 | FABRİKA | Kurum | Aydinlatma | MERSİN | YENİŞEHİR |  | 50. YIL | 05/08/2020 | 75K.02008.01-02 | 07/09/2020 | 07/09/2020 | 36.7995 | 34.5773
Mersin Metropol | 448155231 | DCDN287 |  | 9/2 | Kamu aydinlatma | Dagitim | Aydinlatma | Galvanizli | 26/08/2020 | 0.4 | FABRİKA | Kurum | Aydinlatma | MERSİN | YENİŞEHİR |  | 50. YIL | 05/08/2020 | 75K.02008.01-02 | 07/09/2020 | 07/09/2020 | 36.7997 | 34.5773
Mersin Metropol | 448155233 | DCDN288 |  | 9/2 | Kamu aydinlatma | Dagitim | Aydinlatma | Galvanizli | 26/08/2020 | 0.4 | FABRİKA | Kurum | Aydinlatma | MERSİN | YENİŞEHİR |  | 50. YIL | 05/08/2020 | 75K.02008.01-02 | 07/09/2020 | 07/09/2020 | 36.7988 | 34.5769
Mersin Metropol | 448155235 | DCDN289 |  | 9/2 | Kamu aydinlatma | Dagitim | Aydinlatma | Galvanizli | 26/08/2020 | 0.4 | FABRİKA | Kurum | Aydinlatma | MERSİN | YENİŞEHİR |  | 50. YIL | 05/08/2020 | 75K.02008.01-02 | 07/09/2020 | 07/09/2020 | 36.799 | 34.5766
Mersin Metropol | 448155237 | DCDN290 |  | 9/2 | Kamu aydinlatma | Dagitim | Aydinlatma | Galvanizli | 26/08/2020 | 0.4 | FABRİKA | Kurum | Aydinlatma | MERSİN | YENİŞEHİR |  | 50. YIL | 05/08/2020 | 75K.02008.01-02 | 07/09/2020 | 07/09/2020 | 36.7991 | 34.5763
Mersin Metropol | 450761132 | DGEY391 |  | 90/15 | Kamu aydinlatma | Dagitim | Aydinlatma | Galvanizli | 31/05/2021 | 0.4 | Güneydoğu Galvaniz | Kurum | Aydinlatma | MERSİN | YENİŞEHİR |  | 50. YIL | 01/02/2021 | 75K.02262.01 | 03/06/2021 | 03/06/2021 | 36.8012 | 34.5591
Mersin Metropol | 450761135 | DGEY392 |  | 90/15 | Kamu aydinlatma | Dagitim | Aydinlatma | Galvanizli | 31/05/2021 | 0.4 | Güneydoğu Galvaniz | Kurum | Aydinlatma | MERSİN | YENİŞEHİR |  | 50. YIL | 01/02/2021 | 75K.02262.01 | 03/06/2021 | 03/06/2021 | 36.8011 | 34.5589
Mersin Metropol | 450761137 | DGEY393 |  | 90/15 | Kamu aydinlatma | Dagitim | Aydinlatma | Galvanizli | 31/05/2021 | 0.4 | Güneydoğu Galvaniz | Kurum | Aydinlatma | MERSİN | YENİŞEHİR |  | 50. YIL | 01/02/2021 | 75K.02262.01 | 03/06/2021 | 03/06/2021 | 36.8009 | 34.5587
Mersin Metropol | 450903464 | DGEY651 |  | 12/5 | Dağıtım ve Kamu Aydınlatma | Dagitim | Musterek | Beton | 18/06/2021 | 34.5 | Kambeton | Kurum | Tasiyici | MERSİN | YENİŞEHİR |  | 50. YIL | 13/03/2021 | 75K.02345.01 | 05/07/2021 | 05/07/2021 | 36.7954 | 34.5783
Mersin Metropol | 450903466 | DGEY652 |  | 12/8 | Dağıtım ve Kamu Aydınlatma | Dagitim | Musterek | Beton | 18/06/2021 | 34.5 | Kambeton | Kurum | Durdurucu(Nihai) | MERSİN | YENİŞEHİR |  | 50. YIL | 13/03/2021 | 75K.02345.01 | 05/07/2021 | 05/07/2021 | 36.7956 | 34.5786
Mersin Metropol | 451415071 | DGHM412 |  | 90/15 | Kamu aydinlatma | Dagitim | Aydinlatma | Galvanizli | 24/09/2021 | 0.4 | ÇEPAŞ | Kurum | Aydinlatma | MERSİN | YENİŞEHİR |  | 50. YIL | 01/01/2021 | 75P.01307.01-02 | 04/10/2021 | 04/10/2021 | 36.7952 | 34.579
Mersin Metropol | 451415505 | DGHN062 |  | 90/15 | Kamu aydinlatma | Dagitim | Aydinlatma | Galvanizli | 24/09/2021 | 0.4 | ÇEPAŞ | Kurum | Aydinlatma | MERSİN | YENİŞEHİR |  | 50. YIL | 01/01/2021 | 75P.01278.01-02 | 04/10/2021 | 04/10/2021 | 36.7942 | 34.5789
Mersin Metropol | 451415507 | DGHN060 |  | 90/15 | Kamu aydinlatma | Dagitim | Aydinlatma | Galvanizli | 24/09/2021 | 0.4 | ÇEPAŞ | Kurum | Aydinlatma | MERSİN | YENİŞEHİR |  | 50. YIL | 01/01/2021 | 75P.01278.01-02 | 04/10/2021 | 04/10/2021 | 36.794 | 34.5787
Mersin Metropol | 415712779 |  |  | 11/2 | Kamu aydinlatma | Dagitim | Aydinlatma | Galvanizli |  | 0.4 |  | Kurum | Aydinlatma | MERSİN | YENİŞEHİR |  | 50. YIL | 01/01/2014 | 75P.00046.01 | 08/07/2016 | 04/04/2022 | 36.7967 | 34.5785
Mersin Metropol | 422205718 | DBGP304 |  | 12/12 | Dağıtım ve Kamu Aydınlatma | Dagitim | Musterek | Beton | 05/03/2018 | 31.5 | Kambeton | Kurum | Köse(zaviye) | MERSİN | YENİŞEHİR |  | 50. YIL | 01/01/2018 | 75K.01054.01-02 | 17/05/2018 | 23/11/2022 | 36.7939 | 34.5744
Mersin Metropol | 645400275 |  |  | 7/2 | Kamu aydinlatma | Dagitim | Aydinlatma | Galvanizli |  | 0.4 | ÇEPAŞ | Kurum | Aydinlatma | MERSİN | YENİŞEHİR |  | 50. YIL |  |  | 02/12/2021 | 23/11/2022 | 36.7971 | 34.5597
Mersin Metropol | 645400281 |  |  | 7/2 | Kamu aydinlatma | Dagitim | Aydinlatma | Galvanizli |  | 0.4 | ÇEPAŞ | Kurum | Aydinlatma | MERSİN | YENİŞEHİR |  | 50. YIL |  |  | 02/12/2021 | 07/09/2023 | 36.7976 | 34.5594
Mersin Metropol | 645400315 |  |  | 7/2 | Kamu aydinlatma | Dagitim | Aydinlatma | Galvanizli |  | 0.4 | ÇEPAŞ | Kurum | Aydinlatma | MERSİN | YENİŞEHİR |  | 50. YIL |  |  | 02/12/2021 | 07/09/2023 | 36.8001 | 34.557
Mersin Metropol | 645400272 |  |  | 7/2 | Kamu aydinlatma | Dagitim | Aydinlatma | Galvanizli |  | 0.4 | ÇEPAŞ | Kurum | Aydinlatma | MERSİN | YENİŞEHİR |  | 50. YIL |  |  | 02/12/2021 | 23/11/2022 | 36.7968 | 34.5599
Mersin Metropol | 422205720 | DBGP305 |  | 12/12 | Dağıtım ve Kamu Aydınlatma | Dagitim | Musterek | Beton | 05/03/2018 | 31.5 | Kambeton | Kurum | Köse(zaviye) | MERSİN | YENİŞEHİR |  | 50. YIL | 01/01/2018 | 75K.01054.01-02 | 17/05/2018 | 23/11/2022 | 36.7937 | 34.5741
Mersin Metropol | 405806010 |  | 14 | TB | Yok | Iletim | YG | Galvanizli |  | 31.5 |  | Kurum | Tasiyici | MERSİN | YENİŞEHİR |  | 50. YIL |  |  | 01/01/2017 | 13/10/2017 | 36.8065 | 34.5739
Mersin Metropol | 405806011 |  |  | DA | Yok | Iletim | YG | Galvanizli |  | 31.5 |  | Kurum | Bransman (BR) | MERSİN | YENİŞEHİR |  | 50. YIL |  |  | 01/01/2017 | 13/10/2017 | 36.8025 | 34.5702
Mersin Metropol | 405806012 |  |  | N | Yok | Iletim | YG | Galvanizli |  | 31.5 |  | Kurum | Durdurucu(Nihai) | MERSİN | YENİŞEHİR |  | 50. YIL |  |  | 01/01/2017 | 13/10/2017 | 36.8009 | 34.5687
Mersin Metropol | 405806013 |  |  | DA | Yok | Iletim | YG | Galvanizli |  | 31.5 |  | Kurum | Tasiyici | MERSİN | YENİŞEHİR |  | 50. YIL |  |  | 01/01/2017 | 13/10/2017 | 36.7995 | 34.5668
Mersin Metropol | 405806014 |  |  | TB | Yok | Iletim | YG | Galvanizli |  | 31.5 |  | Kurum | Tasiyici | MERSİN | YENİŞEHİR |  | 50. YIL |  |  | 01/01/2017 | 13/10/2017 | 36.7979 | 34.5647
Mersin Metropol | 405806247 |  |  | TB | Yok | Dagitim | YG | Galvanizli |  | 31.5 |  | Kurum | Tasiyici | MERSİN | YENİŞEHİR |  | 50. YIL |  |  | 01/01/2017 | 12/09/2023 | 36.8071 | 34.5738
Mersin Metropol | 405806248 |  |  | TB | Yok | Dagitim | YG | Galvanizli |  | 31.5 |  | Kurum | Tasiyici | MERSİN | YENİŞEHİR |  | 50. YIL |  |  | 01/01/2017 | 12/09/2023 | 36.8032 | 34.5703
Mersin Metropol | 405806249 |  |  | DB | Yok | Dagitim | YG | Galvanizli |  | 31.5 |  | Kurum | Durdurucu(Nihai) | MERSİN | YENİŞEHİR |  | 50. YIL |  |  | 01/01/2017 | 12/09/2023 | 36.8018 | 34.569
Mersin Metropol | 405806485 |  |  | TB | Yok | Dagitim | YG | Galvanizli |  | 31.5 |  | Kurum | Tasiyici | MERSİN | YENİŞEHİR |  | 50. YIL |  |  | 01/01/2017 | 12/09/2023 | 36.8009 | 34.5677
Mersin Metropol | 405806486 |  |  | TB | Yok | Dagitim | YG | Galvanizli |  | 0.4 |  | Kurum | Tasiyici | MERSİN | YENİŞEHİR |  | 50. YIL |  |  | 01/01/2017 | 26/12/2017 | 36.7994 | 34.5658
Mersin Metropol | 405806487 |  |  | N | Yok | Dagitim | YG | Galvanizli |  | 31.5 |  | Kurum | Durdurucu(Nihai) | MERSİN | YENİŞEHİR |  | 50. YIL |  |  | 01/01/2017 | 02/01/2018 | 36.7976 | 34.5635
Mersin Metropol | 405806488 |  |  | N | Yok | Dagitim | YG | Galvanizli |  | 31.5 |  | Kurum | Bransman (BR) | MERSİN | YENİŞEHİR |  | 50. YIL |  |  |  | 11/02/2021 | 36.796 | 34.5613
Mersin Metropol | 405806489 |  |  | 12I | Yok | Dagitim | YG | Galvanizli |  | 31.5 |  | Kurum | Durdurucu(Nihai) | MERSİN | YENİŞEHİR |  | 50. YIL |  |  |  | 14/08/2018 | 36.7956 | 34.561
Mersin Metropol | 405806493 |  |  | N | Yok | Dagitim | YG | Galvanizli |  | 31.5 |  | Kurum | Bransman (BR) | MERSİN | YENİŞEHİR |  | 50. YIL |  |  |  | 11/02/2021 | 36.796 | 34.5612
Mersin Metropol | 405806494 |  |  | N | Yok | Dagitim | YG | Galvanizli |  | 31.5 |  | Kurum | Köse(zaviye) | MERSİN | YENİŞEHİR |  | 50. YIL |  |  | 01/01/2017 | 02/01/2018 | 36.796 | 34.5606
Mersin Metropol | 405806495 |  |  | DB | Yok | Dagitim | YG | Galvanizli |  | 31.5 |  | Kurum | Durdurucu(Nihai) | MERSİN | YENİŞEHİR |  | 50. YIL |  |  | 01/01/2017 | 02/01/2018 | 36.7976 | 34.5596
Mersin Metropol | 405806496 |  |  | DA | Yok | Dagitim | YG | Galvanizli |  | 31.5 |  | Kurum | Tasiyici | MERSİN | YENİŞEHİR |  | 50. YIL |  |  | 01/01/2017 | 02/01/2018 | 36.7993 | 34.5579
Mersin Metropol | 405806497 |  |  | DA | Yok | Dagitim | YG | Galvanizli |  | 31.5 |  | Kurum | Tasiyici | MERSİN | YENİŞEHİR |  | 50. YIL |  |  | 01/01/2017 | 02/01/2018 | 36.8006 | 34.5568
Mersin Metropol | 405818462 |  |  | 9.30/2 |  | Dagitim | AG | Beton |  | 31.5 |  | Kurum | Nihayet (N) | MERSİN | YENİŞEHİR |  | 50. YIL |  |  |  | 12/09/2023 | 36.7997 | 34.5661
Mersin Metropol | 405949887 |  |  | TB | Yok | Dagitim | YG | Galvanizli |  | 31.5 |  | Kurum | Tasiyici | MERSİN | YENİŞEHİR |  | 50. YIL |  |  | 01/01/2017 | 12/09/2023 | 36.8051 | 34.5721
Mersin Metropol | 405950037 |  |  | TB | Yok | Iletim | YG | Galvanizli |  | 31.5 |  | Kurum | Tasiyici | MERSİN | YENİŞEHİR |  | 50. YIL |  |  | 01/01/2017 | 13/10/2017 | 36.8052 | 34.5728
Mersin Metropol | 405950038 |  |  | TB | Yok | Iletim | YG | Galvanizli |  | 31.5 |  | Kurum | Tasiyici | MERSİN | YENİŞEHİR |  | 50. YIL |  |  | 01/01/2017 | 13/10/2017 | 36.8041 | 34.5716
Mersin Metropol | 405952069 | DAEU756 |  | 11/6 | Dağıtım ve Kamu Aydınlatma | Dagitim | Musterek | Beton |  | 31.5 |  | Kurum | Köse(zaviye) | MERSİN | YENİŞEHİR |  | 50. YIL |  |  | 01/01/2017 | 15/12/2017 | 36.8032 | 34.5742
Mersin Metropol | 405952070 |  |  | 12/10 | Dağıtım ve Kamu Aydınlatma | Dagitim | Musterek | Beton |  | 31.5 |  | Kurum | Köse(zaviye) | MERSİN | YENİŞEHİR |  | 50. YIL |  |  | 01/01/2017 | 15/12/2017 | 36.8033 | 34.5737
Mersin Metropol | 405952071 |  |  | 11/3 | Dağıtım ve Kamu Aydınlatma | Dagitim | Musterek | Beton |  | 31.5 |  | Kurum | Tasiyici | MERSİN | YENİŞEHİR |  | 50. YIL |  |  | 01/01/2017 | 15/12/2017 | 36.8039 | 34.5732
Mersin Metropol | 405952183 |  |  | 12/3 | Yok | Dagitim | YG | Beton |  | 31.5 |  | Kurum | Tasiyici | MERSİN | YENİŞEHİR |  | 50. YIL |  |  | 01/01/2017 | 07/12/2017 | 36.8045 | 34.5727
Mersin Metropol | 405952184 |  |  | 12/8 | Yok | Dagitim | YG | Beton |  | 31.5 |  | Kurum | Bransman (BR) | MERSİN | YENİŞEHİR |  | 50. YIL |  |  | 01/01/2017 | 07/12/2017 | 36.8042 | 34.573
Mersin Metropol | 405952185 |  |  | 12/8 | Yok | Dagitim | YG | Beton |  | 31.5 |  | Kurum | Bransman (BR) | MERSİN | YENİŞEHİR |  | 50. YIL |  |  | 01/01/2017 | 07/12/2017 | 36.8048 | 34.5724
Mersin Metropol | 406430084 |  |  | 12/3 | Yok | Dagitim | YG | Beton |  | 31.5 |  | Kurum | Tasiyici | MERSİN | YENİŞEHİR |  | 50. YIL |  |  | 01/01/2017 | 12/09/2023 | 36.793 | 34.5749
Mersin Metropol | 406436860 |  |  | 11/3 | Dağıtım ve Kamu Aydınlatma | Dagitim | Musterek | Beton |  | 31.5 |  | Kurum | Tasiyici | MERSİN | YENİŞEHİR |  | 50. YIL |  |  | 01/01/2017 | 15/12/2017 | 36.8036 | 34.5735
Mersin Metropol | 415712736 |  |  | 110/10 | Kamu aydinlatma | Dagitim | Aydinlatma | Galvanizli |  | 0.4 |  | Kurum | Aydinlatma | MERSİN | YENİŞEHİR |  | 50. YIL |  | 75P.00046.01 | 08/07/2016 | 26/09/2017 | 36.8054 | 34.5676
Mersin Metropol | 415712737 |  |  | 110/10 | Kamu aydinlatma | Dagitim | Aydinlatma | Galvanizli |  | 0.4 |  | Kurum | Aydinlatma | MERSİN | YENİŞEHİR |  | 50. YIL |  | 75P.00046.01 | 08/07/2016 | 26/09/2017 | 36.8052 | 34.5678
Mersin Metropol | 415712738 |  |  | 110/10 | Kamu aydinlatma | Dagitim | Aydinlatma | Galvanizli |  | 0.4 |  | Kurum | Aydinlatma | MERSİN | YENİŞEHİR |  | 50. YIL |  | 75P.00046.01 | 08/07/2016 | 26/09/2017 | 36.805 | 34.5681
Mersin Metropol | 415712739 |  |  | 110/10 | Kamu aydinlatma | Dagitim | Aydinlatma | Galvanizli |  | 0.4 |  | Kurum | Aydinlatma | MERSİN | YENİŞEHİR |  | 50. YIL |  | 75P.00046.01 | 08/07/2016 | 26/09/2017 | 36.8047 | 34.5684
Mersin Metropol | 415712740 |  |  | 110/10 | Kamu aydinlatma | Dagitim | Aydinlatma | Galvanizli |  | 0.4 |  | Kurum | Aydinlatma | MERSİN | YENİŞEHİR |  | 50. YIL |  | 75P.00046.01 | 08/07/2016 | 26/09/2017 | 36.8044 | 34.5687
Mersin Metropol | 415712742 |  |  | 110/10 | Kamu aydinlatma | Dagitim | Aydinlatma | Galvanizli |  | 0.4 |  | Kurum | Aydinlatma | MERSİN | YENİŞEHİR |  | 50. YIL |  | 75P.00046.01 | 08/07/2016 | 26/09/2017 | 36.8042 | 34.569
Mersin Metropol | 415712743 |  |  | 110/10 | Kamu aydinlatma | Dagitim | Aydinlatma | Galvanizli |  | 0.4 |  | Kurum | Aydinlatma | MERSİN | YENİŞEHİR |  | 50. YIL |  | 75P.00046.01 | 08/07/2016 | 26/09/2017 | 36.8039 | 34.5692
Mersin Metropol | 415712744 |  |  | 110/10 | Kamu aydinlatma | Dagitim | Aydinlatma | Galvanizli |  | 0.4 |  | Kurum | Aydinlatma | MERSİN | YENİŞEHİR |  | 50. YIL |  | 75P.00046.01 | 08/07/2016 | 26/09/2017 | 36.8037 | 34.5695
Mersin Metropol | 415712745 |  |  | 110/10 | Kamu aydinlatma | Dagitim | Aydinlatma | Galvanizli |  | 0.4 |  | Kurum | Aydinlatma | MERSİN | YENİŞEHİR |  | 50. YIL |  | 75P.00046.01 | 08/07/2016 | 26/09/2017 | 36.8034 | 34.5698
Mersin Metropol | 415712746 |  |  | 110/10 | Kamu aydinlatma | Dagitim | Aydinlatma | Galvanizli |  | 0.4 |  | Kurum | Aydinlatma | MERSİN | YENİŞEHİR |  | 50. YIL |  | 75P.00046.01 | 08/07/2016 | 26/09/2017 | 36.8032 | 34.57
Mersin Metropol | 415712760 |  |  | 110/10 | Kamu aydinlatma | Dagitim | Aydinlatma | Galvanizli |  | 0.4 |  | Kurum | Aydinlatma | MERSİN | YENİŞEHİR |  | 50. YIL |  | 75P.00046.01 | 08/07/2016 | 26/09/2017 | 36.8027 | 34.5706
Mersin Metropol | 415712761 |  |  | 110/10 | Kamu aydinlatma | Dagitim | Aydinlatma | Galvanizli |  | 0.4 |  | Kurum | Aydinlatma | MERSİN | YENİŞEHİR |  | 50. YIL |  | 75P.00046.01 | 08/07/2016 | 26/09/2017 | 36.8025 | 34.5708
Mersin Metropol | 415712762 |  |  | 110/10 | Kamu aydinlatma | Dagitim | Aydinlatma | Galvanizli |  | 0.4 |  | Kurum | Aydinlatma | MERSİN | YENİŞEHİR |  | 50. YIL |  | 75P.00046.01 | 08/07/2016 | 26/09/2017 | 36.8022 | 34.5711
Mersin Metropol | 415712763 |  |  | 110/10 | Kamu aydinlatma | Dagitim | Aydinlatma | Galvanizli |  | 0.4 |  | Kurum | Aydinlatma | MERSİN | YENİŞEHİR |  | 50. YIL |  | 75P.00046.01 | 08/07/2016 | 26/09/2017 | 36.8019 | 34.5714
Mersin Metropol | 415712764 |  |  | 110/10 | Kamu aydinlatma | Dagitim | Aydinlatma | Galvanizli |  | 0.4 |  | Kurum | Aydinlatma | MERSİN | YENİŞEHİR |  | 50. YIL |  | 75P.00046.01 | 08/07/2016 | 26/09/2017 | 36.8017 | 34.5717
Mersin Metropol | 415712765 |  |  | 110/10 | Kamu aydinlatma | Dagitim | Aydinlatma | Galvanizli |  | 0.4 |  | Kurum | Aydinlatma | MERSİN | YENİŞEHİR |  | 50. YIL |  | 75P.00046.01 | 08/07/2016 | 26/09/2017 | 36.8014 | 34.5719
Mersin Metropol | 608998442 |  |  | 11/5 |  |  |  | Beton |  | 0.4 |  | Kurum |  | MERSİN | YENİŞEHİR |  | 50. YIL |  |  | 01/01/2017 | 28/03/2024 | 36.7964 | 34.5631
Mersin Metropol | 618542341 |  | 23 | N | Yok | Iletim | YG | Galvanizli |  | 31.5 |  | Kurum | Bransman (BR) | MERSİN | YENİŞEHİR |  | 50. YIL |  |  | 01/01/2017 | 13/10/2017 | 36.7952 | 34.5614
Mersin Metropol | 619775960 | TCH965 |  | 13/16 | Trafo diregi | Dagitim | YG | Beton |  | 31.5 |  | Özel | Nihayet (N) | MERSİN | YENİŞEHİR |  | 50. YIL |  |  | 01/01/2017 | 07/12/2017 | 36.8045 | 34.5723
Mersin Metropol | 619775873 | TCH968 |  | 13/20 | Trafo diregi | Dagitim | YG | Beton |  | 31.5 |  | Kurum | Nihayet (N) | MERSİN | YENİŞEHİR |  | 50. YIL |  |  | 01/01/2017 | 07/12/2017 | 36.8044 | 34.573
Mersin Metropol | 619775893 | TCH964 |  | 13/20 | Kamu aydinlatma&trafo diregi | Dagitim | Musterek | Beton |  | 31.5 |  | Kurum | Nihayet (N) | MERSİN | YENİŞEHİR |  | 50. YIL |  |  | 01/01/2017 | 07/12/2017 | 36.8033 | 34.5746
Mersin Metropol | 619776218 | TCH963 | D3 C1 | 13/20 | Trafo diregi | Dagitim | Musterek | Beton |  | 31.5 |  | Kurum | Nihayet (N) | MERSİN | YENİŞEHİR |  | 50. YIL |  |  | 01/01/2017 | 13/10/2017 | 36.8025 | 34.5705
Mersin Metropol | 619776289 | TCH962 |  | 13/20 | Kamu aydinlatma&trafo diregi | Dagitim | Musterek | Beton |  | 31.5 |  | Kurum | Nihayet (N) | MERSİN | YENİŞEHİR |  | 50. YIL |  |  | 01/01/2017 | 07/12/2017 | 36.8063 | 34.572
Mersin Metropol | 620301716 | TCH736 | D3 H1 | T25 | Kamu aydinlatma&trafo diregi | Dagitim | Musterek | Demir |  | 31.5 |  | Kurum | Nihayet (N) | MERSİN | YENİŞEHİR |  | 50. YIL |  |  | 01/01/2017 | 07/12/2017 | 36.7984 | 34.5661
Mersin Metropol | 620300803 | TCH843 | D4 A5 | T25 | Trafo diregi | Dagitim | Musterek | Demir |  | 31.5 |  | Kurum | Tasiyici | MERSİN | YENİŞEHİR |  | 50. YIL |  |  | 01/01/2017 | 07/12/2017 | 36.7963 | 34.5701
Mersin Metropol | 623763835 |  |  | 100/20 | Kamu aydinlatma | Dagitim | Aydinlatma | Galvanizli |  | 0.4 |  | Kurum | Aydinlatma | MERSİN | YENİŞEHİR |  | 50. YIL |  |  | 01/01/2017 | 12/10/2017 | 36.8025 | 34.5692
Mersin Metropol | 623763826 |  |  | 100/10 | Kamu aydinlatma | Dagitim | Aydinlatma | Galvanizli |  | 0.4 |  | Kurum | Aydinlatma | MERSİN | YENİŞEHİR |  | 50. YIL |  |  | 01/01/2017 | 12/10/2017 | 36.8029 | 34.5699
Mersin Metropol | 623763821 |  |  | 100/10 | Kamu aydinlatma | Dagitim | Aydinlatma | Galvanizli |  | 0.4 |  | Kurum | Aydinlatma | MERSİN | YENİŞEHİR |  | 50. YIL |  |  | 01/01/2017 | 12/10/2017 | 36.8029 | 34.57
Mersin Metropol | 623238710 |  |  | 9.30/2 | Dağıtım | Dagitim | AG | Beton |  | 0.4 |  | Kurum | Tasiyici | MERSİN | YENİŞEHİR |  | 50. YIL |  |  | 01/01/2017 | 12/10/2017 | 36.8028 | 34.5707
Mersin Metropol | 623763855 |  |  | 100/20 | Kamu aydinlatma | Dagitim | Aydinlatma | Galvanizli |  | 0.4 |  | Kurum | Aydinlatma | MERSİN | YENİŞEHİR |  | 50. YIL |  |  | 01/01/2017 | 12/10/2017 | 36.8013 | 34.5666
Mersin Metropol | 623238780 |  |  | 8I | Dağıtım |  | AG | Demir |  | 0.4 |  | Kurum | Tasiyici | MERSİN | YENİŞEHİR |  | 50. YIL |  |  | 01/01/2017 | 28/03/2024 | 36.8015 | 34.5719
Mersin Metropol | 623763830 |  |  | 100/10 | Kamu aydinlatma | Dagitim | Aydinlatma | Galvanizli |  | 0.4 |  | Kurum | Aydinlatma | MERSİN | YENİŞEHİR |  | 50. YIL |  |  | 01/01/2017 | 12/10/2017 | 36.8027 | 34.5695
Mersin Metropol | 623239006 |  |  | 110/10 | Kamu aydinlatma | Dagitim | Aydinlatma | Galvanizli |  | 0.4 |  | Kurum | Aydinlatma | MERSİN | YENİŞEHİR |  | 50. YIL |  |  | 01/01/2017 | 12/10/2017 | 36.8029 | 34.5703
Mersin Metropol | 623238930 |  |  | 8I | Dağıtım | Dagitim | AG | Demir | 28/06/1995 | 0.4 |  | Kurum | Nihayet (N) | MERSİN | YENİŞEHİR |  | 50. YIL |  |  | 01/01/2017 | 24/02/2025 | 36.8014 | 34.576
Mersin Metropol | 623763832 |  |  | 100/10 | Kamu aydinlatma | Dagitim | Aydinlatma | Galvanizli |  | 0.4 |  | Kurum | Aydinlatma | MERSİN | YENİŞEHİR |  | 50. YIL |  |  | 01/01/2017 | 12/10/2017 | 36.8027 | 34.5695
Mersin Metropol | 623763845 |  |  | 100/20 | Kamu aydinlatma | Dagitim | Aydinlatma | Galvanizli |  | 0.4 |  | Kurum | Aydinlatma | MERSİN | YENİŞEHİR |  | 50. YIL |  |  | 01/01/2017 | 12/10/2017 | 36.802 | 34.568
Mersin Metropol | 623763827 |  |  | 100/10 | Kamu aydinlatma | Dagitim | Aydinlatma | Galvanizli |  | 0.4 |  | Kurum | Aydinlatma | MERSİN | YENİŞEHİR |  | 50. YIL |  |  | 01/01/2017 | 12/10/2017 | 36.8028 | 34.5699
Mersin Metropol | 623763838 |  |  | 100/20 | Kamu aydinlatma | Dagitim | Aydinlatma | Galvanizli |  | 0.4 |  | Kurum | Aydinlatma | MERSİN | YENİŞEHİR |  | 50. YIL |  |  | 01/01/2017 | 12/10/2017 | 36.8023 | 34.5688
Mersin Metropol | 623238920 |  |  | 8I | Dağıtım | Dagitim | AG | Demir | 28/06/1995 | 0.4 |  | Kurum | Tasiyici | MERSİN | YENİŞEHİR |  | 50. YIL |  |  | 01/01/2017 | 24/02/2025 | 36.8011 | 34.5758
Mersin Metropol | 623238822 |  |  | 10u | Dağıtım | Dagitim | AG | Demir | 28/06/1995 | 0.4 |  | Kurum | Nihayet (N) | MERSİN | YENİŞEHİR |  | 50. YIL |  |  | 01/01/2017 | 12/10/2017 | 36.8006 | 34.5729
Mersin Metropol | 623763851 |  |  | 100/20 | Kamu aydinlatma | Dagitim | Aydinlatma | Galvanizli |  | 0.4 |  | Kurum | Aydinlatma | MERSİN | YENİŞEHİR |  | 50. YIL |  |  | 01/01/2017 | 12/10/2017 | 36.8016 | 34.5673
Mersin Metropol | 623763853 |  |  | 100/20 | Kamu aydinlatma | Dagitim | Aydinlatma | Galvanizli |  | 0.4 |  | Kurum | Aydinlatma | MERSİN | YENİŞEHİR |  | 50. YIL |  |  | 01/01/2017 | 12/10/2017 | 36.8015 | 34.5669
Mersin Metropol | 623238769 |  |  | 10I | Dağıtım | Dagitim | AG | Demir | 28/06/1995 | 0.4 |  | Kurum | Tasiyici | MERSİN | YENİŞEHİR |  | 50. YIL |  |  | 01/01/2017 | 27/12/2023 | 36.8018 | 34.5716
Mersin Metropol | 623763842 |  |  | 100/20 | Kamu aydinlatma | Dagitim | Aydinlatma | Galvanizli |  | 0.4 |  | Kurum | Aydinlatma | MERSİN | YENİŞEHİR |  | 50. YIL |  |  | 01/01/2017 | 12/10/2017 | 36.8021 | 34.5684
Mersin Metropol | 623238757 |  |  | 10I | Dağıtım | Dagitim | AG | Demir | 28/06/1995 | 0.4 |  | Kurum | Tasiyici | MERSİN | YENİŞEHİR |  | 50. YIL |  |  | 01/01/2017 | 12/10/2017 | 36.8022 | 34.5712
Mersin Metropol | 623239426 |  |  | 9.30/6 | Dağıtım ve Kamu Aydınlatma | Dagitim | AG | Beton |  | 0.4 |  | Kurum | Köse(zaviye) | MERSİN | YENİŞEHİR |  | 50. YIL |  |  | 01/01/2017 | 07/12/2017 | 36.8055 | 34.5709
Mersin Metropol | 623239463 |  |  | 9.30/6 | Dağıtım ve Kamu Aydınlatma | Dagitim | AG | Beton |  | 0.4 |  | Kurum | Köse(zaviye) | MERSİN | YENİŞEHİR |  | 50. YIL |  |  | 01/01/2017 | 07/12/2017 | 36.805 | 34.5714
Mersin Metropol | 623239385 |  |  | 10I | Dağıtım | Dagitim | AG | Demir | 21/05/2003 | 0.4 |  | Kurum | Tasiyici | MERSİN | YENİŞEHİR |  | 50. YIL |  |  | 01/01/2017 | 15/02/2024 | 36.8063 | 34.572
Mersin Metropol | 623239487 |  |  | 8I | Dağıtım ve Kamu Aydınlatma | Dagitim | AG | Demir | 21/05/2003 | 0.4 |  | Kurum | Tasiyici | MERSİN | YENİŞEHİR |  | 50. YIL |  |  | 01/01/2017 | 07/12/2017 | 36.8053 | 34.5718
Mersin Metropol | 623239447 |  |  | 9.30/1.5 | Dağıtım ve Kamu Aydınlatma | Dagitim | AG | Beton |  | 0.4 |  | Kurum | Tasiyici | MERSİN | YENİŞEHİR |  | 50. YIL |  |  | 01/01/2017 | 07/12/2017 | 36.8053 | 34.5711
Mersin Metropol | 623239509 |  |  | 8I | Dağıtım ve Kamu Aydınlatma | Dagitim | AG | Demir | 21/05/2003 | 0.4 |  | Kurum | Nihayet (N) | MERSİN | YENİŞEHİR |  | 50. YIL |  |  | 01/01/2017 | 07/12/2017 | 36.8057 | 34.5723
Mersin Metropol | 623239312 |  |  | 8I | Dağıtım | Dagitim | AG | Demir | 14/02/1997 | 0.4 |  | Kurum | Tasiyici | MERSİN | YENİŞEHİR |  | 50. YIL |  |  | 01/01/2017 | 15/12/2017 | 36.8019 | 34.5758
Mersin Metropol | 623239367 | DAEU757 |  | 10I | Hatbasi diregi | Dagitim | AG | Demir | 27/06/2005 | 0.4 |  | Kurum | Nihayet (N) | MERSİN | YENİŞEHİR |  | 50. YIL |  |  | 01/01/2017 | 11/10/2017 | 36.8034 | 34.5745
Mersin Metropol | 623239311 |  |  | 8I | Dağıtım | Dagitim | AG | Demir | 14/02/1997 | 0.4 |  | Kurum | Tasiyici | MERSİN | YENİŞEHİR |  | 50. YIL |  |  | 01/01/2017 | 15/12/2017 | 36.8021 | 34.5756
Mersin Metropol | 623239405 |  |  | 9.30/6 | Dağıtım ve Kamu Aydınlatma | Dagitim | AG | Beton |  | 0.4 |  | Kurum | Tasiyici | MERSİN | YENİŞEHİR |  | 50. YIL |  |  | 01/01/2017 | 07/12/2017 | 36.8058 | 34.5713
Mersin Metropol | 623239313 |  |  | 9.30/6 | Dağıtım | Dagitim | AG | Beton |  | 0.4 |  | Kurum | Nihayet (N) | MERSİN | YENİŞEHİR |  | 50. YIL |  |  | 01/01/2017 | 15/12/2017 | 36.8018 | 34.576
Mersin Metropol | 623239393 | DAEU759 |  | 9.30/6 | Hatbasi diregi | Dagitim | AG | Beton |  | 0.4 |  | Kurum | Tasiyici | MERSİN | YENİŞEHİR |  | 50. YIL |  |  | 01/01/2017 | 30/01/2019 | 36.806 | 34.5717
Mersin Metropol | 624788484 |  |  | 9 | Dağıtım ve Kamu Aydınlatma | Dagitim | AG | Agaç | 01/01/1980 | 0.4 |  | Kurum | Köse(zaviye) | MERSİN | YENİŞEHİR |  | 50. YIL |  |  | 01/01/2017 | 11/12/2017 | 36.795 | 34.5631
Mersin Metropol | 624788315 |  |  | 9 | Dağıtım ve Kamu Aydınlatma | Dagitim | AG | Agaç | 01/01/1980 | 0.4 |  | Kurum | Bransman (BR) | MERSİN | YENİŞEHİR |  | 50. YIL |  |  | 01/01/2017 | 11/12/2017 | 36.7943 | 34.5626
Mersin Metropol | 624788447 |  |  | 9 | Dağıtım ve Kamu Aydınlatma | Dagitim | AG | Agaç | 01/01/1980 | 0.4 |  | Kurum | Nihayet (N) | MERSİN | YENİŞEHİR |  | 50. YIL |  |  | 01/01/2017 | 11/12/2017 | 36.7957 | 34.5617
Mersin Metropol | 624788431 |  |  | 9 | Dağıtım ve Kamu Aydınlatma | Dagitim | AG | Agaç | 01/01/1980 | 0.4 |  | Kurum | Tasiyici | MERSİN | YENİŞEHİR |  | 50. YIL |  |  | 01/01/2017 | 11/12/2017 | 36.7954 | 34.5618
Mersin Metropol | 624788340 |  |  | 9 | Dağıtım ve Kamu Aydınlatma | Dagitim | AG | Agaç | 03/03/2000 | 0.4 |  | Kurum | Nihayet (N) | MERSİN | YENİŞEHİR |  | 50. YIL |  |  | 01/01/2017 | 11/12/2017 | 36.7946 | 34.563
Mersin Metropol | 624788507 |  |  | 9 | Dağıtım ve Kamu Aydınlatma | Dagitim | AG | Agaç | 01/01/1980 | 0.4 |  | Kurum | Nihayet (N) | MERSİN | YENİŞEHİR |  | 50. YIL |  |  | 01/01/2017 | 11/12/2017 | 36.7948 | 34.5632
Mersin Metropol | 608998450 |  |  | 11/5 | Yok |  | YG | Beton |  | 31.5 |  | Kurum |  | MERSİN | YENİŞEHİR |  | 50. YIL |  |  | 01/01/2017 | 28/03/2024 | 36.7954 | 34.5618
Mersin Metropol | 624788392 |  |  | 9 | Dağıtım ve Kamu Aydınlatma | Dagitim | AG | Agaç | 01/01/1980 | 0.4 |  | Kurum | Tasiyici | MERSİN | YENİŞEHİR |  | 50. YIL |  |  | 01/01/2017 | 11/12/2017 | 36.7947 | 34.5623
Mersin Metropol | 624788469 |  |  | 9 | Dağıtım ve Kamu Aydınlatma | Dagitim | AG | Agaç | 01/01/1980 | 0.4 |  | Kurum | Tasiyici | MERSİN | YENİŞEHİR |  | 50. YIL |  |  | 01/01/2017 | 11/12/2017 | 36.7949 | 34.5628
Mersin Metropol | 624788416 |  |  | 9 | Dağıtım ve Kamu Aydınlatma | Dagitim | AG | Agaç | 01/01/1980 | 0.4 |  | Kurum | Tasiyici | MERSİN | YENİŞEHİR |  | 50. YIL |  |  | 01/01/2017 | 11/12/2017 | 36.7952 | 34.562
Mersin Metropol | 405939863 |  |  | VIBRE | Dağıtım ve Kamu Aydınlatma | Dagitim | Musterek | Beton |  | 31.5 |  | Kurum | Tasiyici | MERSİN | YENİŞEHİR |  | 50. YIL |  |  | 01/01/2017 | 13/12/2017 | 36.7947 | 34.5681
Mersin Metropol | 625086500 |  |  | 10I | Dağıtım ve Kamu Aydınlatma | Dagitim | AG | Demir | 08/12/2003 | 0.4 |  | Kurum | Nihayet (N) | MERSİN | YENİŞEHİR |  | 50. YIL |  |  | 01/01/2017 | 07/12/2017 | 36.7959 | 34.5709
Mersin Metropol | 624878619 |  |  | 9.30/6 | Dağıtım ve Kamu Aydınlatma | Dagitim | AG | Beton |  | 0.4 |  | Kurum | Bransman (BR) | MERSİN | YENİŞEHİR |  | 50. YIL |  |  | 01/01/2017 | 07/12/2017 | 36.7972 | 34.5667
Mersin Metropol | 625213200 |  |  | 9.30/8 | Dağıtım ve Kamu Aydınlatma | Dagitim | AG | Beton |  | 0.4 |  | Kurum | Nihayet (N) | MERSİN | YENİŞEHİR |  | 50. YIL |  |  | 01/01/2017 | 12/12/2017 | 36.7939 | 34.5782
Mersin Metropol | 625213130 |  |  | 9.30/2 | Dağıtım ve Kamu Aydınlatma | Dagitim | AG | Beton |  | 0.4 |  | Kurum | Tasiyici | MERSİN | YENİŞEHİR |  | 50. YIL |  |  | 01/01/2017 | 12/12/2017 | 36.7931 | 34.5773
Mersin Metropol | 625213297 |  |  | 9.30/8 | Dağıtım ve Kamu Aydınlatma | Dagitim | AG | Beton |  | 0.4 |  | Kurum | Nihayet (N) | MERSİN | YENİŞEHİR |  | 50. YIL |  |  | 01/01/2017 | 12/12/2017 | 36.7937 | 34.5785
Mersin Metropol | 625550418 |  |  | 9.30/6 | Dağıtım ve Kamu Aydınlatma | Dagitim | AG | Beton |  | 0.4 |  | Kurum | Nihayet (N) | MERSİN | YENİŞEHİR |  | 50. YIL |  |  | 01/01/2017 | 07/12/2017 | 36.7998 | 34.5643
Mersin Metropol | 405939852 |  |  | 11 | Dağıtım ve Kamu Aydınlatma | Dagitim | Musterek | Beton |  | 31.5 |  | Kurum | Tasiyici | MERSİN | YENİŞEHİR |  | 50. YIL |  |  | 01/01/2017 | 07/12/2017 | 36.7968 | 34.568
Mersin Metropol | 625086336 |  |  | 9.30/3 | Dağıtım ve Kamu Aydınlatma | Dagitim | AG | Beton |  | 0.4 |  | Kurum | Tasiyici | MERSİN | YENİŞEHİR |  | 50. YIL |  |  | 01/01/2017 | 15/12/2017 | 36.799 | 34.564
Mersin Metropol | 625550215 |  |  | 8I | Dağıtım ve Kamu Aydınlatma | Dagitim | AG | Demir |  | 0.4 |  | Kurum | Nihayet (N) | MERSİN | YENİŞEHİR |  | 50. YIL |  |  | 01/01/2017 | 07/12/2017 | 36.7994 | 34.5668
Mersin Metropol | 625550203 |  |  | 9.30/5 | Dağıtım ve Kamu Aydınlatma | Dagitim | AG | Beton |  | 0.4 |  | Kurum | Bransman (BR) | MERSİN | YENİŞEHİR |  | 50. YIL |  |  | 01/01/2017 | 07/12/2017 | 36.7991 | 34.5665
Mersin Metropol | 625550515 |  |  | 9 | Dağıtım ve Kamu Aydınlatma | Dagitim | AG | Agaç | 01/01/1980 | 0.4 |  | Kurum | Tasiyici | MERSİN | YENİŞEHİR |  | 50. YIL |  |  | 01/01/2017 | 07/12/2017 | 36.796 | 34.5701
Mersin Metropol | 625086568 |  |  | 10I | Dağıtım ve Kamu Aydınlatma | Dagitim | AG | Demir | 01/01/1980 | 0.4 |  | Kurum | Nihayet (N) | MERSİN | YENİŞEHİR |  | 50. YIL |  |  | 01/01/2017 | 07/12/2017 | 36.7971 | 34.5712
Mersin Metropol | 406385377 |  |  | 11/2 | Dağıtım ve Kamu Aydınlatma | Dagitim | Musterek | Beton |  | 31.5 |  | Kurum | Tasiyici | MERSİN | YENİŞEHİR |  | 50. YIL |  |  | 01/01/2017 | 07/12/2017 | 36.7979 | 34.5668
Mersin Metropol | 405939851 |  |  | 11/4 | Dağıtım ve Kamu Aydınlatma | Dagitim | Musterek | Beton |  | 31.5 |  | Kurum | Nihayet (N) | MERSİN | YENİŞEHİR |  | 50. YIL |  |  | 01/01/2017 | 07/12/2017 | 36.7961 | 34.5682
Mersin Metropol | 625550283 |  |  | 9.30/2 | Dağıtım ve Kamu Aydınlatma | Dagitim | AG | Beton |  | 0.4 |  | Kurum | Tasiyici | MERSİN | YENİŞEHİR |  | 50. YIL |  |  | 01/01/2017 | 07/12/2017 | 36.7997 | 34.5662
Mersin Metropol | 625550393 |  |  | 9.30/2 | Dağıtım ve Kamu Aydınlatma | Dagitim | AG | Beton |  | 0.4 |  | Kurum | Tasiyici | MERSİN | YENİŞEHİR |  | 50. YIL |  |  | 01/01/2017 | 07/12/2017 | 36.7994 | 34.5645
Mersin Metropol | 625232325 |  |  | 9.30/6 | Dağıtım ve Kamu Aydınlatma | Dagitim | AG | Beton |  | 0.4 |  | Kurum | Bransman (BR) | MERSİN | YENİŞEHİR |  | 50. YIL |  |  | 01/01/2017 | 12/12/2017 | 36.7931 | 34.5788
Mersin Metropol | 625550165 |  |  | 9.30/3 | Dağıtım ve Kamu Aydınlatma | Dagitim | AG | Beton |  | 0.4 |  | Kurum | Bransman (BR) | MERSİN | YENİŞEHİR |  | 50. YIL |  |  | 01/01/2017 | 07/12/2017 | 36.7987 | 34.5661
Mersin Metropol | 625086525 |  |  | 8I | Dağıtım ve Kamu Aydınlatma | Dagitim | AG | Demir | 01/01/1980 | 0.4 |  | Kurum | Tasiyici | MERSİN | YENİŞEHİR |  | 50. YIL |  |  | 01/01/2017 | 07/12/2017 | 36.7964 | 34.571
Mersin Metropol | 625550371 |  |  | 9.30/2 | Dağıtım ve Kamu Aydınlatma | Dagitim | AG | Beton |  | 0.4 |  | Kurum | Tasiyici | MERSİN | YENİŞEHİR |  | 50. YIL |  |  | 01/01/2017 | 07/12/2017 | 36.7991 | 34.5647
Mersin Metropol | 406430114 |  |  | 11/6 | Dağıtım ve Kamu Aydınlatma | Dagitim | Musterek | Beton |  | 31.5 |  | Kurum | Köse(zaviye) | MERSİN | YENİŞEHİR |  | 50. YIL |  |  | 01/01/2017 | 07/12/2017 | 36.7975 | 34.5675
Mersin Metropol | 406430090 |  |  | 11/4 | Dağıtım ve Kamu Aydınlatma | Dagitim | Musterek | Beton |  | 31.5 |  | Kurum | Tasiyici | MERSİN | YENİŞEHİR |  | 50. YIL |  |  | 01/01/2017 | 07/12/2017 | 36.7959 | 34.5684
Mersin Metropol | 406430093 |  |  | 10I | Dağıtım ve Kamu Aydınlatma | Dagitim | Musterek | Demir |  | 31.5 |  | Kurum | Tasiyici | MERSİN | YENİŞEHİR |  | 50. YIL |  |  | 01/01/2017 | 07/12/2017 | 36.7965 | 34.5705
Mersin Metropol | 625086245 |  |  | 9.30/20 | Dağıtım ve Kamu Aydınlatma | Dagitim | AG | Beton |  | 0.4 |  | Kurum | Tasiyici | MERSİN | YENİŞEHİR |  | 50. YIL |  |  | 01/01/2017 | 15/12/2017 | 36.7982 | 34.5651
Mersin Metropol | 406430094 |  |  | M2 | Dağıtım ve Kamu Aydınlatma | Dagitim | Musterek | Beton |  | 31.5 |  | Kurum | Tasiyici | MERSİN | YENİŞEHİR |  | 50. YIL |  |  | 01/01/2017 | 07/12/2017 | 36.7966 | 34.5709
Mersin Metropol | 625550335 |  |  | 9.30/5 | Dağıtım ve Kamu Aydınlatma | Dagitim | AG | Beton |  | 0.4 |  | Kurum | Bransman (BR) | MERSİN | YENİŞEHİR |  | 50. YIL |  |  | 01/01/2017 | 07/12/2017 | 36.7988 | 34.565
Mersin Metropol | 406430095 |  |  | 11/4 | Dağıtım ve Kamu Aydınlatma | Dagitim | Musterek | Beton |  | 31.5 |  | Kurum | Tasiyici | MERSİN | YENİŞEHİR |  | 50. YIL |  |  | 01/01/2017 | 07/12/2017 | 36.7968 | 34.5713
Mersin Metropol | 405939886 | DAFE673 |  | 16/2 | Kamu aydinlatma&hatbasi diregi | Dagitim | Musterek | Beton |  | 31.5 |  | Kurum | Köse(zaviye) | MERSİN | YENİŞEHİR |  | 50. YIL |  |  | 01/01/2017 | 12/12/2017 | 36.7929 | 34.5764
Mersin Metropol | 405939892 |  |  | K2 | Dağıtım ve Kamu Aydınlatma | Dagitim | Musterek | Galvanizli |  | 31.5 |  | Kurum | Köse(zaviye) | MERSİN | YENİŞEHİR |  | 50. YIL |  |  | 01/01/2017 | 12/12/2017 | 36.7939 | 34.5778
Mersin Metropol | 625213176 |  |  | 9.30/2 | Dağıtım ve Kamu Aydınlatma | Dagitim | AG | Beton |  | 0.4 |  | Kurum | Tasiyici | MERSİN | YENİŞEHİR |  | 50. YIL |  |  | 01/01/2017 | 12/12/2017 | 36.7937 | 34.5779
Mersin Metropol | 405803264 |  |  | 11/5 | Dağıtım ve Kamu Aydınlatma | Dagitim | Musterek | Beton |  | 31.5 |  | Kurum | Tasiyici | MERSİN | YENİŞEHİR |  | 50. YIL |  |  | 01/01/2017 | 07/12/2017 | 36.7977 | 34.5672
Mersin Metropol | 625086275 |  |  | 9.30/2 | Dağıtım ve Kamu Aydınlatma | Dagitim | AG | Beton |  | 0.4 |  | Kurum | Tasiyici | MERSİN | YENİŞEHİR |  | 50. YIL |  |  | 01/01/2017 | 15/12/2017 | 36.7982 | 34.5645
Mersin Metropol | 406430088 |  |  | 12/3 | Dağıtım ve Kamu Aydınlatma | Dagitim | Musterek | Beton |  | 31.5 |  | Kurum | Tasiyici | MERSİN | YENİŞEHİR |  | 50. YIL |  |  | 01/01/2017 | 07/12/2017 | 36.7958 | 34.5689
Mersin Metropol | 625550184 |  |  | 9.30/4 | Dağıtım ve Kamu Aydınlatma | Dagitim | AG | Beton |  | 0.4 |  | Kurum | Tasiyici | MERSİN | YENİŞEHİR |  | 50. YIL |  |  | 01/01/2017 | 07/12/2017 | 36.7989 | 34.5664
Mersin Metropol | 625213251 |  |  | 9.30/6 | Dağıtım ve Kamu Aydınlatma | Dagitim | AG | Beton |  | 0.4 |  | Kurum | Tasiyici | MERSİN | YENİŞEHİR |  | 50. YIL |  |  | 01/01/2017 | 12/12/2017 | 36.7931 | 34.5779
Mersin Metropol | 405939893 | DAFE674 |  | 12/12 | Kamu aydinlatma&hatbasi diregi | Dagitim | Musterek | Beton |  | 31.5 |  | Kurum | Nihayet (N) | MERSİN | YENİŞEHİR |  | 50. YIL |  |  | 01/01/2017 | 12/12/2017 | 36.7929 | 34.577
Mersin Metropol | 625232233 |  |  | 9.30/6 | Dağıtım ve Kamu Aydınlatma | Dagitim | AG | Beton |  | 0.4 |  | Kurum | Köse(zaviye) | MERSİN | YENİŞEHİR |  | 50. YIL |  |  | 01/01/2017 | 12/12/2017 | 36.7925 | 34.5779
Mersin Metropol | 625086257 |  |  | 9.30/6 | Dağıtım ve Kamu Aydınlatma | Dagitim | AG | Beton |  | 0.4 |  | Kurum | Bransman (BR) | MERSİN | YENİŞEHİR |  | 50. YIL |  |  | 01/01/2017 | 15/12/2017 | 36.798 | 34.5648
Mersin Metropol | 625232353 |  |  | 9.30/6 | Dağıtım ve Kamu Aydınlatma | Dagitim | AG | Beton |  | 0.4 |  | Kurum | Nihayet (N) | MERSİN | YENİŞEHİR |  | 50. YIL |  |  | 01/01/2017 | 12/12/2017 | 36.7933 | 34.5785
Mersin Metropol | 625232375 |  |  | 9.30/8 | Dağıtım ve Kamu Aydınlatma | Dagitim | AG | Beton |  | 0.4 |  | Kurum | Nihayet (N) | MERSİN | YENİŞEHİR |  | 50. YIL |  |  | 01/01/2017 | 12/12/2017 | 36.7935 | 34.5788
Mersin Metropol | 625550240 |  |  | 9.30/5 | Dağıtım ve Kamu Aydınlatma | Dagitim | AG | Beton |  | 0.4 |  | Kurum | Tasiyici | MERSİN | YENİŞEHİR |  | 50. YIL |  |  | 01/01/2017 | 07/12/2017 | 36.799 | 34.5658
Mersin Metropol | 625550468 | DAFF407 |  | 10I | Kamu aydinlatma&hatbasi diregi | Dagitim | AG | Demir | 10/06/1998 | 0.4 |  | Kurum | Tasiyici | MERSİN | YENİŞEHİR |  | 50. YIL |  |  | 01/01/2017 | 27/12/2023 | 36.7962 | 34.5702
Mersin Metropol | 624878640 |  |  | 9.30/6 | Dağıtım ve Kamu Aydınlatma | Dagitim | AG | Beton |  | 0.4 |  | Kurum | Nihayet (N) | MERSİN | YENİŞEHİR |  | 50. YIL |  |  | 01/01/2017 | 07/12/2017 | 36.7969 | 34.5665
Mersin Metropol | 625086384 |  |  | 9.30/6 | Dağıtım ve Kamu Aydınlatma | Dagitim | AG | Beton |  | 0.4 |  | Kurum | Nihayet (N) | MERSİN | YENİŞEHİR |  | 50. YIL |  |  | 01/01/2017 | 15/12/2017 | 36.7996 | 34.5636
Mersin Metropol | 405939895 |  |  | 12/12 | Dağıtım ve Kamu Aydınlatma | Dagitim | Musterek | Beton |  | 31.5 |  | Kurum | Tasiyici | MERSİN | YENİŞEHİR |  | 50. YIL |  |  | 01/01/2017 | 12/12/2017 | 36.7928 | 34.5774
Mersin Metropol | 625086399 |  |  | 9.30/2 | Dağıtım ve Kamu Aydınlatma | Dagitim | AG | Beton |  | 0.4 |  | Kurum | Tasiyici | MERSİN | YENİŞEHİR |  | 50. YIL |  |  | 01/01/2017 | 15/12/2017 | 36.7978 | 34.5644
Mersin Metropol | 625086313 |  |  | 9.30/2 | Dağıtım ve Kamu Aydınlatma | Dagitim | AG | Beton |  | 0.4 |  | Kurum | Tasiyici | MERSİN | YENİŞEHİR |  | 50. YIL |  |  | 01/01/2017 | 15/12/2017 | 36.7987 | 34.5642
Mersin Metropol | 405939889 |  |  | 11/5 | Dağıtım ve Kamu Aydınlatma | Dagitim | Musterek | Beton |  | 31.5 |  | Kurum | Tasiyici | MERSİN | YENİŞEHİR |  | 50. YIL |  |  | 01/01/2017 | 12/12/2017 | 36.7932 | 34.5768
Mersin Metropol | 406430091 |  |  | 14/6 | Dağıtım ve Kamu Aydınlatma | Dagitim | Musterek | Beton |  | 31.5 |  | Kurum | Bransman (BR) | MERSİN | YENİŞEHİR |  | 50. YIL |  |  | 01/01/2017 | 07/12/2017 | 36.7964 | 34.568
Mersin Metropol | 405939890 |  |  | 11/5 | Dağıtım ve Kamu Aydınlatma | Dagitim | Musterek | Beton |  | 31.5 |  | Kurum | Tasiyici | MERSİN | YENİŞEHİR |  | 50. YIL |  |  | 01/01/2017 | 12/12/2017 | 36.7935 | 34.5771
Mersin Metropol | 406430086 | DAFF413 |  | M2 | Kamu aydinlatma&hatbasi diregi | Dagitim | Musterek | Beton |  | 31.5 |  | Kurum | Tasiyici | MERSİN | YENİŞEHİR |  | 50. YIL |  |  | 01/01/2017 | 07/12/2017 | 36.7963 | 34.5699
Mersin Metropol | 625232267 |  |  | 9.30/8 | Dağıtım ve Kamu Aydınlatma | Dagitim | AG | Beton |  | 0.4 |  | Kurum | Köse(zaviye) | MERSİN | YENİŞEHİR |  | 50. YIL |  |  | 01/01/2017 | 12/12/2017 | 36.7929 | 34.5782
Mersin Metropol | 625086540 |  |  | 10I | Dağıtım ve Kamu Aydınlatma | Dagitim | AG | Demir | 01/01/1980 | 0.4 |  | Kurum | Nihayet (N) | MERSİN | YENİŞEHİR |  | 50. YIL |  |  | 01/01/2017 | 07/12/2017 | 36.7961 | 34.5712
Mersin Metropol | 406430089 |  |  | 12/8 | Dağıtım ve Kamu Aydınlatma | Dagitim | Musterek | Beton |  | 31.5 |  | Kurum | Bransman (BR) | MERSİN | YENİŞEHİR |  | 50. YIL |  |  | 01/01/2017 | 07/12/2017 | 36.7954 | 34.5686
Mersin Metropol | 405939888 |  |  | 12/3 | Dağıtım ve Kamu Aydınlatma | Dagitim | Musterek | Beton |  | 31.5 |  | Kurum | Tasiyici | MERSİN | YENİŞEHİR |  | 50. YIL |  |  | 01/01/2017 | 12/12/2017 | 36.793 | 34.5753
Mersin Metropol | 624878600 |  |  | 9.30/2 | Dağıtım ve Kamu Aydınlatma | Dagitim | AG | Beton |  | 0.4 |  | Kurum | Tasiyici | MERSİN | YENİŞEHİR |  | 50. YIL |  |  | 01/01/2017 | 07/12/2017 | 36.7974 | 34.567
Mersin Metropol | 625232292 |  |  | 9.30/10 | Dağıtım ve Kamu Aydınlatma | Dagitim | AG | Beton |  | 0.4 |  | Kurum | Köse(zaviye) | MERSİN | YENİŞEHİR |  | 50. YIL |  |  | 01/01/2017 | 12/12/2017 | 36.7927 | 34.5786
Mersin Metropol | 405939871 |  |  | 11/4 | Dağıtım ve Kamu Aydınlatma | Dagitim | Musterek | Beton |  | 31.5 |  | Kurum | Tasiyici | MERSİN | YENİŞEHİR |  | 50. YIL |  |  | 01/01/2017 | 07/12/2017 | 36.7972 | 34.5677
Mersin Metropol | 625086233 |  |  | 9.30/6 | Dağıtım ve Kamu Aydınlatma | Dagitim | AG | Beton |  | 0.4 |  | Kurum | Nihayet (N) | MERSİN | YENİŞEHİR |  | 50. YIL |  |  | 01/01/2017 | 15/12/2017 | 36.7984 | 34.5654
Mersin Metropol | 625086366 |  |  | 9.30/2 | Dağıtım ve Kamu Aydınlatma | Dagitim | AG | Beton |  | 0.4 |  | Kurum | Tasiyici | MERSİN | YENİŞEHİR |  | 50. YIL |  |  | 01/01/2017 | 15/12/2017 | 36.7993 | 34.5638
Mersin Metropol | 625086481 |  |  | 8I | Dağıtım ve Kamu Aydınlatma | Dagitim | AG | Demir | 08/12/2003 | 0.4 |  | Kurum | Tasiyici | MERSİN | YENİŞEHİR |  | 50. YIL |  |  | 01/01/2017 | 07/12/2017 | 36.7961 | 34.5707
Mersin Metropol | 625213233 |  |  | 9.30/8 | Dağıtım ve Kamu Aydınlatma | Dagitim | AG | Beton |  | 0.4 |  | Kurum | Tasiyici | MERSİN | YENİŞEHİR |  | 50. YIL |  |  | 01/01/2017 | 12/12/2017 | 36.7929 | 34.5777
Mersin Metropol | 625550267 |  |  | 9.30/2 | Dağıtım ve Kamu Aydınlatma | Dagitim | AG | Beton |  | 0.4 |  | Kurum | Tasiyici | MERSİN | YENİŞEHİR |  | 50. YIL |  |  | 01/01/2017 | 07/12/2017 | 36.7995 | 34.5659
Mersin Metropol | 625550320 |  |  | 9.30/2 | Dağıtım ve Kamu Aydınlatma | Dagitim | AG | Beton |  | 0.4 |  | Kurum | Tasiyici | MERSİN | YENİŞEHİR |  | 50. YIL |  |  | 01/01/2017 | 07/12/2017 | 36.7991 | 34.5653
Mersin Metropol | 624878748 |  |  | 10I | Dağıtım ve Kamu Aydınlatma | Dagitim | AG | Demir | 18/03/2002 | 0.4 |  | Kurum | Nihayet (N) | MERSİN | YENİŞEHİR |  | 50. YIL |  |  | 01/01/2017 | 07/12/2017 | 36.7969 | 34.5674
Mersin Metropol | 625086419 |  |  | 9.30/2 | Kamu aydinlatma&hatbasi diregi | Dagitim | AG | Beton |  | 0.4 |  | Kurum | Tasiyici | MERSİN | YENİŞEHİR |  | 50. YIL |  |  | 01/01/2017 | 08/09/2018 | 36.7976 | 34.5641
Mersin Metropol | 406430087 |  |  | 12/3 | Dağıtım ve Kamu Aydınlatma | Dagitim | Musterek | Beton |  | 31.5 |  | Kurum | Tasiyici | MERSİN | YENİŞEHİR |  | 50. YIL |  |  | 01/01/2017 | 07/12/2017 | 36.7961 | 34.5694
Mersin Metropol | 625213156 |  |  | 9.30/2 | Dağıtım ve Kamu Aydınlatma | Dagitim | AG | Beton |  | 0.4 |  | Kurum | Tasiyici | MERSİN | YENİŞEHİR |  | 50. YIL |  |  | 01/01/2017 | 12/12/2017 | 36.7934 | 34.5776
Mersin Metropol | 625213281 |  |  | 9.30/2 | Dağıtım ve Kamu Aydınlatma | Dagitim | AG | Beton |  | 0.4 |  | Kurum | Tasiyici | MERSİN | YENİŞEHİR |  | 50. YIL |  |  | 01/01/2017 | 12/12/2017 | 36.7934 | 34.5782
Mersin Metropol | 405939891 |  |  | 11/5 | Dağıtım ve Kamu Aydınlatma | Dagitim | Musterek | Beton |  | 31.5 |  | Kurum | Tasiyici | MERSİN | YENİŞEHİR |  | 50. YIL |  |  | 01/01/2017 | 12/12/2017 | 36.7937 | 34.5775
Mersin Metropol | 625550352 |  |  | 9.30/5 | Dağıtım ve Kamu Aydınlatma | Dagitim | AG | Beton |  | 0.4 |  | Kurum | Nihayet (N) | MERSİN | YENİŞEHİR |  | 50. YIL |  |  | 01/01/2017 | 13/08/2021 | 36.7987 | 34.5647
Mersin Metropol | 625550498 |  |  | 9 | Dağıtım ve Kamu Aydınlatma | Dagitim | AG | Agaç | 01/01/1980 | 0.4 |  | Kurum | Nihayet (N) | MERSİN | YENİŞEHİR |  | 50. YIL |  |  | 01/01/2017 | 07/12/2017 | 36.7957 | 34.5703
Mersin Metropol | 625550768 |  |  | 10u | Dağıtım | Dagitim | AG | Galvanizli | 01/01/1980 | 0.4 |  | Kurum | Nihayet (N) | MERSİN | YENİŞEHİR |  | 50. YIL |  |  | 01/01/2017 | 07/12/2017 | 36.795 | 34.5712
Mersin Metropol | 406430081 |  |  | VIBRE | Dağıtım ve Kamu Aydınlatma | Dagitim | Musterek | Beton |  | 31.5 |  | Kurum | Tasiyici | MERSİN | YENİŞEHİR |  | 50. YIL |  |  | 01/01/2017 | 07/12/2017 | 36.7968 | 34.5723
Mersin Metropol | 406430079 | DBEN623 |  | 11/8 | Hatbasi diregi | Dagitim | Musterek | Beton |  | 31.5 |  | Kurum | Muflu Nihayet (MN) | MERSİN | YENİŞEHİR |  | 50. YIL |  |  | 01/01/2017 | 07/12/2017 | 36.7959 | 34.5727
Mersin Metropol | 625550897 |  |  | 9.30/6 | Dağıtım ve Kamu Aydınlatma | Dagitim | AG | Beton |  | 0.4 |  | Kurum | Nihayet (N) | MERSİN | YENİŞEHİR |  | 50. YIL |  |  | 01/01/2017 | 07/12/2017 | 36.7941 | 34.5728
Mersin Metropol | 625550735 |  |  | 9.30/3 | Dağıtım ve Kamu Aydınlatma | Dagitim | AG | Beton |  | 0.4 |  | Kurum | Tasiyici | MERSİN | YENİŞEHİR |  | 50. YIL |  |  | 01/01/2017 | 07/12/2017 | 36.7951 | 34.5717
Mersin Metropol | 406431958 |  |  | VIBRE | Dağıtım ve Kamu Aydınlatma | Dagitim | Musterek | Beton |  | 31.5 |  | Kurum | Tasiyici | MERSİN | YENİŞEHİR |  | 50. YIL |  |  |  | 08/09/2018 | 36.7956 | 34.573
Mersin Metropol | 608996219 |  |  | 11 | Dağıtım ve Kamu Aydınlatma | Dagitim | AG | Beton |  | 0.4 |  | Kurum | Nihayet (N) | MERSİN | YENİŞEHİR |  | 50. YIL |  |  | 01/01/2017 | 12/12/2017 | 36.7943 | 34.5776
Mersin Metropol | 625086839 |  |  | 9.30/3 | Dağıtım ve Kamu Aydınlatma | Dagitim | AG | Beton |  | 0.4 |  | Kurum | Tasiyici | MERSİN | YENİŞEHİR |  | 50. YIL |  |  | 01/01/2017 | 07/12/2017 | 36.7976 | 34.5702
Mersin Metropol | 625550793 | DBEN626 |  | 10/1 | Kamu aydinlatma | Dagitim | Aydinlatma | Galvanizli |  | 0.4 |  | Kurum | Aydinlatma | MERSİN | YENİŞEHİR |  | 50. YIL |  |  | 01/01/2017 | 07/12/2017 | 36.7955 | 34.5725
Mersin Metropol | 625550776 |  |  | 9.30/8 | Dağıtım ve Kamu Aydınlatma | Dagitim | AG | Beton |  | 0.4 |  | Kurum | Nihayet (N) | MERSİN | YENİŞEHİR |  | 50. YIL |  |  | 01/01/2017 | 07/12/2017 | 36.7947 | 34.571
Mersin Metropol | 624797779 | DAYR077 |  | 12I | Dağıtım ve Kamu Aydınlatma | Dagitim | AG | Galvanizli | 14/06/2011 | 0.4 |  | Kurum | Nihayet (N) | MERSİN | YENİŞEHİR |  | 50. YIL |  |  | 01/01/2017 | 12/12/2017 | 36.7951 | 34.579
Mersin Metropol | 625550845 | DBEP844 |  | 10/1 | Kamu aydinlatma | Dagitim | Aydinlatma | Galvanizli |  | 0.4 |  | Kurum | Aydinlatma | MERSİN | YENİŞEHİR |  | 50. YIL |  |  | 01/01/2017 | 07/12/2017 | 36.7965 | 34.5714
Mersin Metropol | 625550849 | DBEP843 |  | 10/1 | Kamu aydinlatma | Dagitim | Aydinlatma | Galvanizli |  | 0.4 |  | Kurum | Aydinlatma | MERSİN | YENİŞEHİR |  | 50. YIL |  |  | 01/01/2017 | 07/12/2017 | 36.7962 | 34.5716
Mersin Metropol | 406430083 |  |  | VIBRE | Dağıtım ve Kamu Aydınlatma | Dagitim | Musterek | Beton |  | 31.5 |  | Kurum | Tasiyici | MERSİN | YENİŞEHİR |  | 50. YIL |  |  | 01/01/2017 | 07/12/2017 | 36.7976 | 34.5723
Mersin Metropol | 625550822 | DBEN633 |  | 10/1 | Kamu aydinlatma | Dagitim | Aydinlatma | Galvanizli |  | 0.4 |  | Kurum | Aydinlatma | MERSİN | YENİŞEHİR |  | 50. YIL |  |  | 01/01/2017 | 07/12/2017 | 36.7962 | 34.5718
Mersin Metropol | 625550853 | DBEP842 |  | 10/1 | Kamu aydinlatma | Dagitim | Aydinlatma | Galvanizli |  | 0.4 |  | Kurum | Aydinlatma | MERSİN | YENİŞEHİR |  | 50. YIL |  |  | 01/01/2017 | 07/12/2017 | 36.796 | 34.5718
Mersin Metropol | 625086864 |  |  | 9.30/4 | Dağıtım ve Kamu Aydınlatma | Dagitim | AG | Beton |  | 0.4 |  | Kurum | Tasiyici | MERSİN | YENİŞEHİR |  | 50. YIL |  |  | 01/01/2017 | 07/12/2017 | 36.7978 | 34.5698
Mersin Metropol | 405939876 |  |  | 11/4 | Dağıtım ve Kamu Aydınlatma | Dagitim | Musterek | Beton |  | 31.5 |  | Kurum | Tasiyici | MERSİN | YENİŞEHİR |  | 50. YIL |  |  | 01/01/2017 | 12/12/2017 | 36.7958 | 34.5788
Mersin Metropol | 625550830 | DBEP839 |  | 10/1 | Kamu aydinlatma | Dagitim | Aydinlatma | Galvanizli |  | 0.4 |  | Kurum | Aydinlatma | MERSİN | YENİŞEHİR |  | 50. YIL |  |  | 01/01/2017 | 07/12/2017 | 36.7965 | 34.5722
Mersin Metropol | 625086758 |  |  | 9.30/5 | Dağıtım ve Kamu Aydınlatma | Dagitim | AG | Beton |  | 0.4 |  | Kurum | Köse(zaviye) | MERSİN | YENİŞEHİR |  | 50. YIL |  |  | 01/01/2017 | 07/12/2017 | 36.798 | 34.5713
Mersin Metropol | 625086776 |  |  | 9.30/4 | Dağıtım ve Kamu Aydınlatma | Dagitim | AG | Beton |  | 0.4 |  | Kurum | Nihayet (N) | MERSİN | YENİŞEHİR |  | 50. YIL |  |  | 01/01/2017 | 07/12/2017 | 36.7981 | 34.5707
Mersin Metropol | 625550810 | DBEN630 |  | 10/1 | Kamu aydinlatma | Dagitim | Aydinlatma | Galvanizli |  | 0.4 |  | Kurum | Aydinlatma | MERSİN | YENİŞEHİR |  | 50. YIL |  |  | 01/01/2017 | 07/12/2017 | 36.7945 | 34.5734
Mersin Metropol | 625550622 |  |  | 9 | Dağıtım ve Kamu Aydınlatma | Dagitim | AG | Agaç | 01/01/1980 | 0.4 |  | Kurum | Nihayet (N) | MERSİN | YENİŞEHİR |  | 50. YIL |  |  | 01/01/2017 | 07/12/2017 | 36.7949 | 34.5723
Mersin Metropol | 625550818 | DBEN632 |  | 10/1 | Kamu aydinlatma | Dagitim | Aydinlatma | Galvanizli |  | 0.4 |  | Kurum | Aydinlatma | MERSİN | YENİŞEHİR |  | 50. YIL |  |  | 01/01/2017 | 07/12/2017 | 36.796 | 34.572
Mersin Metropol | 625550860 |  |  | 9.30/3 | Dağıtım ve Kamu Aydınlatma | Dagitim | AG | Beton |  | 0.4 |  | Kurum | Nihayet (N) | MERSİN | YENİŞEHİR |  | 50. YIL |  |  | 01/01/2017 | 07/12/2017 | 36.7946 | 34.5722
Mersin Metropol | 405939904 |  |  | 11/2 | Dağıtım ve Kamu Aydınlatma | Dagitim | Musterek | Beton |  | 31.5 |  | Kurum | Tasiyici | MERSİN | YENİŞEHİR |  | 50. YIL |  |  | 01/01/2017 | 12/12/2017 | 36.7945 | 34.5773
Mersin Metropol | 625550814 | DBEN631 |  | 10/1 | Kamu aydinlatma | Dagitim | Aydinlatma | Galvanizli |  | 0.4 |  | Kurum | Aydinlatma | MERSİN | YENİŞEHİR |  | 50. YIL |  |  | 01/01/2017 | 07/12/2017 | 36.7957 | 34.5723
Mersin Metropol | 625086820 |  |  | 9.30/2 | Dağıtım ve Kamu Aydınlatma | Dagitim | AG | Beton |  | 0.4 |  | Kurum | Tasiyici | MERSİN | YENİŞEHİR |  | 50. YIL |  |  | 01/01/2017 | 07/12/2017 | 36.7976 | 34.5707
Mersin Metropol | 625086698 |  |  | 9.30/6 | Dağıtım ve Kamu Aydınlatma | Dagitim | AG | Beton |  | 0.4 |  | Kurum | Tasiyici | MERSİN | YENİŞEHİR |  | 50. YIL |  |  | 01/01/2017 | 07/12/2017 | 36.7977 | 34.5719
Mersin Metropol | 625086802 |  |  | 9.30/3.5 | Dağıtım ve Kamu Aydınlatma | Dagitim | AG | Beton |  | 0.4 |  | Kurum | Tasiyici | MERSİN | YENİŞEHİR |  | 50. YIL |  |  | 01/01/2017 | 07/12/2017 | 36.7976 | 34.5711
Mersin Metropol | 625550671 |  |  | 9 | Dağıtım ve Kamu Aydınlatma | Dagitim | AG | Agaç | 01/01/1980 | 0.4 |  | Kurum | Tasiyici | MERSİN | YENİŞEHİR |  | 50. YIL |  |  | 01/01/2017 | 07/12/2017 | 36.7955 | 34.5717
Mersin Metropol | 625550843 | DBEP845 |  | 10/1 | Kamu aydinlatma | Dagitim | Aydinlatma | Galvanizli |  | 0.4 |  | Kurum | Aydinlatma | MERSİN | YENİŞEHİR |  | 50. YIL |  |  | 01/01/2017 | 07/12/2017 | 36.7967 | 34.5713
Mersin Metropol | 625550866 |  |  | 9.30/6 | Dağıtım ve Kamu Aydınlatma | Dagitim | AG | Beton |  | 0.4 |  | Kurum | Bransman (BR) | MERSİN | YENİŞEHİR |  | 50. YIL |  |  | 01/01/2017 | 07/12/2017 | 36.7947 | 34.5725
Mersin Metropol | 625550595 |  |  | 9.30/6 | Dağıtım ve Kamu Aydınlatma | Dagitim | AG | Beton |  | 0.4 |  | Kurum | Bransman (BR) | MERSİN | YENİŞEHİR |  | 50. YIL |  |  | 01/01/2017 | 07/12/2017 | 36.7952 | 34.5719
Mersin Metropol | 406431959 |  |  | VIBRE | Dağıtım ve Kamu Aydınlatma | Dagitim | Musterek | Beton |  | 31.5 |  | Kurum | Tasiyici | MERSİN | YENİŞEHİR |  | 50. YIL |  |  | 01/01/2017 | 07/12/2017 | 36.7953 | 34.5733
Mersin Metropol | 625086887 |  |  | 9.30/4 | Dağıtım ve Kamu Aydınlatma | Dagitim | AG | Beton |  | 0.4 |  | Kurum | Nihayet (N) | MERSİN | YENİŞEHİR |  | 50. YIL |  |  | 01/01/2017 | 07/12/2017 | 36.798 | 34.5696
Mersin Metropol | 405939878 |  |  | 11/3 | Dağıtım ve Kamu Aydınlatma | Dagitim | Musterek | Beton |  | 31.5 |  | Kurum | Tasiyici | MERSİN | YENİŞEHİR |  | 50. YIL |  |  | 01/01/2017 | 12/12/2017 | 36.7953 | 34.5781
Mersin Metropol | 625086722 |  |  | 9.30/4 | Dağıtım ve Kamu Aydınlatma | Dagitim | AG | Beton |  | 0.4 |  | Kurum | Bransman (BR) | MERSİN | YENİŞEHİR |  | 50. YIL |  |  | 01/01/2017 | 07/12/2017 | 36.7976 | 34.5713
Mersin Metropol | 624797767 | DAYR076 |  | 10I | Dağıtım ve Kamu Aydınlatma | Dagitim | AG | Galvanizli | 14/06/2011 | 0.4 |  | Kurum | Tasiyici | MERSİN | YENİŞEHİR |  | 50. YIL |  |  | 01/01/2017 | 12/12/2017 | 36.7954 | 34.5788
Mersin Metropol | 625550802 | DBEN628 |  | 10/1 | Kamu aydinlatma | Dagitim | Aydinlatma | Galvanizli |  | 0.4 |  | Kurum | Aydinlatma | MERSİN | YENİŞEHİR |  | 50. YIL |  |  | 01/01/2017 | 07/12/2017 | 36.7951 | 34.5729
Mersin Metropol | 625550826 | DBEP838 |  | 10/1 | Kamu aydinlatma | Dagitim | Aydinlatma | Galvanizli |  | 0.4 |  | Kurum | Aydinlatma | MERSİN | YENİŞEHİR |  | 50. YIL |  |  | 01/01/2017 | 07/12/2017 | 36.7964 | 34.5719
Mersin Metropol | 625550839 | DBEP841 |  | 10/1 | Kamu aydinlatma | Dagitim | Aydinlatma | Galvanizli |  | 0.4 |  | Kurum | Aydinlatma | MERSİN | YENİŞEHİR |  | 50. YIL |  |  | 01/01/2017 | 07/12/2017 | 36.797 | 34.5717
Mersin Metropol | 625550834 | DBEP840 |  | 10/1 | Kamu aydinlatma | Dagitim | Aydinlatma | Galvanizli |  | 0.4 |  | Kurum | Aydinlatma | MERSİN | YENİŞEHİR |  | 50. YIL |  |  | 01/01/2017 | 07/12/2017 | 36.7968 | 34.5719
Mersin Metropol | 625550884 |  |  | 9.30/3 | Dağıtım ve Kamu Aydınlatma | Dagitim | AG | Beton |  | 0.4 |  | Kurum | Tasiyici | MERSİN | YENİŞEHİR |  | 50. YIL |  |  | 01/01/2017 | 07/12/2017 | 36.7944 | 34.5727
Mersin Metropol | 625550585 | DAFF479 |  | 9.30/9 | Kamu aydinlatma&hatbasi diregi | Dagitim | AG | Beton |  | 0.4 |  | Kurum | Nihayet (N) | MERSİN | YENİŞEHİR |  | 50. YIL |  |  | 01/01/2017 | 07/12/2017 | 36.7955 | 34.5724
Mersin Metropol | 406430082 |  |  | VIBRE | Dağıtım ve Kamu Aydınlatma | Dagitim | Musterek | Beton |  | 31.5 |  | Kurum | Tasiyici | MERSİN | YENİŞEHİR |  | 50. YIL |  |  | 01/01/2017 | 07/12/2017 | 36.7972 | 34.5723
Mersin Metropol | 625550921 |  |  | 9.30/6 | Dağıtım ve Kamu Aydınlatma | Dagitim | AG | Beton |  | 0.4 |  | Kurum | Nihayet (N) | MERSİN | YENİŞEHİR |  | 50. YIL |  |  | 01/01/2017 | 07/12/2017 | 36.795 | 34.5729
Mersin Metropol | 405939879 |  |  | 11/3 | Dağıtım ve Kamu Aydınlatma | Dagitim | Musterek | Beton |  | 31.5 |  | Kurum | Tasiyici | MERSİN | YENİŞEHİR |  | 50. YIL |  |  | 01/01/2017 | 12/12/2017 | 36.7951 | 34.5777
Mersin Metropol | 405939881 |  |  | 12/4 | Dağıtım ve Kamu Aydınlatma | Dagitim | Musterek | Beton |  | 31.5 |  | Kurum | Köse(zaviye) | MERSİN | YENİŞEHİR |  | 50. YIL |  |  | 01/01/2017 | 12/12/2017 | 36.7946 | 34.5771
Mersin Metropol | 625550748 |  |  | 9.30/3 | Dağıtım ve Kamu Aydınlatma | Dagitim | AG | Beton |  | 0.4 |  | Kurum | Bransman (BR) | MERSİN | YENİŞEHİR |  | 50. YIL |  |  | 01/01/2017 | 07/12/2017 | 36.795 | 34.5714
Mersin Metropol | 406431961 |  |  | VIBRE | Dağıtım ve Kamu Aydınlatma | Dagitim | Musterek | Beton |  | 31.5 |  | Kurum | Tasiyici | MERSİN | YENİŞEHİR |  | 50. YIL |  |  | 01/01/2017 | 12/12/2017 | 36.7947 | 34.5739
Mersin Metropol | 405939875 |  |  | 16/6 | Dağıtım ve Kamu Aydınlatma | Dagitim | Musterek | Beton |  | 31.5 |  | Kurum | Tasiyici | MERSİN | YENİŞEHİR |  | 50. YIL |  |  | 01/01/2017 | 12/12/2017 | 36.796 | 34.5791
Mersin Metropol | 405946204 |  |  | 12/10 | Dağıtım ve Kamu Aydınlatma | Dagitim | Musterek | Beton |  | 31.5 |  | Kurum | Tasiyici | MERSİN | YENİŞEHİR |  | 50. YIL |  |  | 01/01/2017 | 07/12/2017 | 36.7933 | 34.5743
Mersin Metropol | 624879294 |  |  | 9.30/3 | Dağıtım ve Kamu Aydınlatma | Dagitim | AG | Beton |  | 0.4 |  | Kurum | Tasiyici | MERSİN | YENİŞEHİR |  | 50. YIL |  |  | 01/01/2017 | 07/12/2017 | 36.7986 | 34.5707
Mersin Metropol | 625551025 |  |  | 9.30/3.5 | Dağıtım ve Kamu Aydınlatma | Dagitim | AG | Beton |  | 0.4 |  | Kurum | Tasiyici | MERSİN | YENİŞEHİR |  | 50. YIL |  |  | 01/01/2017 | 07/12/2017 | 36.7996 | 34.5703
Mersin Metropol | 406430077 |  |  | M2 | Dağıtım ve Kamu Aydınlatma | Dagitim | Musterek | Beton |  | 31.5 |  | Kurum | Nihayet (N) | MERSİN | YENİŞEHİR |  | 50. YIL |  |  | 01/01/2017 | 12/12/2017 | 36.7926 | 34.5797
Mersin Metropol | 624879270 |  |  | 9.30/6 | Dağıtım ve Kamu Aydınlatma | Dagitim | AG | Beton |  | 0.4 |  | Kurum | Bransman (BR) | MERSİN | YENİŞEHİR |  | 50. YIL |  |  | 01/01/2017 | 07/12/2017 | 36.7988 | 34.5705
Mersin Metropol | 624879366 |  |  | 9.30/4 | Dağıtım ve Kamu Aydınlatma | Dagitim | AG | Beton |  | 0.4 |  | Kurum | Bransman (BR) | MERSİN | YENİŞEHİR |  | 50. YIL |  |  | 01/01/2017 | 07/12/2017 | 36.7986 | 34.57
Mersin Metropol | 624879319 |  |  | 9.30/5 | Dağıtım ve Kamu Aydınlatma | Dagitim | AG | Beton |  | 0.4 |  | Kurum | Nihayet (N) | MERSİN | YENİŞEHİR |  | 50. YIL |  |  | 01/01/2017 | 07/12/2017 | 36.7983 | 34.571
Mersin Metropol | 625551058 |  |  | 9.30/8 | Dağıtım ve Kamu Aydınlatma | Dagitim | AG | Beton |  | 0.4 |  | Kurum | Köse(zaviye) | MERSİN | YENİŞEHİR |  | 50. YIL |  |  | 01/01/2017 | 07/12/2017 | 36.8 | 34.57
Mersin Metropol | 406430121 | DAFF404 |  | K2 | Kamu aydinlatma&hatbasi diregi | Dagitim | Musterek | Demir |  | 31.5 |  | Kurum | Muflu Nihayet (MN) | MERSİN | YENİŞEHİR |  | 50. YIL |  |  | 01/01/2017 | 07/12/2017 | 36.7993 | 34.5706
Mersin Metropol | 625551003 |  |  | 9.30/6 | Dağıtım ve Kamu Aydınlatma | Dagitim | AG | Beton |  | 0.4 |  | Kurum | Tasiyici | MERSİN | YENİŞEHİR |  | 50. YIL |  |  | 01/01/2017 | 07/12/2017 | 36.7994 | 34.5705
Mersin Metropol | 625551101 |  |  | 10u | Dağıtım | Dagitim | AG | Demir | 01/01/1980 | 0.4 |  | Kurum | Tasiyici | MERSİN | YENİŞEHİR |  | 50. YIL |  |  | 01/01/2017 | 07/12/2017 | 36.8006 | 34.5706
Mersin Metropol | 625551082 |  |  | 10u | Dağıtım | Dagitim | AG | Demir | 01/01/1980 | 0.4 |  | Kurum | Tasiyici | MERSİN | YENİŞEHİR |  | 50. YIL |  |  | 01/01/2017 | 07/12/2017 | 36.8004 | 34.5703
Mersin Metropol | 625551157 | DAFF406 |  | 9.30/8 | Kamu aydinlatma&hatbasi diregi | Dagitim | AG | Beton |  | 0.4 |  | Kurum | Nihayet (N) | MERSİN | YENİŞEHİR |  | 50. YIL |  |  | 01/01/2017 | 07/12/2017 | 36.7973 | 34.569
Mersin Metropol | 625087395 |  |  | 9 | Dağıtım | Dagitim | AG | Agaç | 01/01/1980 | 0.4 |  | Kurum | Tasiyici | MERSİN | YENİŞEHİR |  | 50. YIL |  |  | 01/01/2017 | 07/12/2017 | 36.8008 | 34.5649
Mersin Metropol | 625551829 |  |  | 9 | Dağıtım ve Kamu Aydınlatma | Dagitim | AG | Agaç | 16/05/2006 | 0.4 |  | Kurum | Nihayet (N) | MERSİN | YENİŞEHİR |  | 50. YIL |  |  | 01/01/2017 | 07/12/2017 | 36.8012 | 34.5627
Mersin Metropol | 625551761 |  |  | 9.30/5 | Dağıtım ve Kamu Aydınlatma | Dagitim | AG | Beton |  | 0.4 |  | Kurum | Nihayet (N) | MERSİN | YENİŞEHİR |  | 50. YIL |  |  | 01/01/2017 | 07/12/2017 | 36.8001 | 34.563
Mersin Metropol | 625551656 |  |  | 12u | Dağıtım ve Kamu Aydınlatma | Dagitim | AG | Demir | 01/01/1980 | 0.4 |  | Kurum | Bransman (BR) | MERSİN | YENİŞEHİR |  | 50. YIL |  |  | 01/01/2017 | 07/12/2017 | 36.8007 | 34.5625
Mersin Metropol | 625551494 |  |  | 9.30/6 | Dağıtım ve Kamu Aydınlatma | Dagitim | AG | Beton |  | 0.4 |  | Kurum | Nihayet (N) | MERSİN | YENİŞEHİR |  | 50. YIL |  |  | 01/01/2017 | 07/12/2017 | 36.7974 | 34.5698
Mersin Metropol | 625551617 |  |  | 9.30/6 | Dağıtım ve Kamu Aydınlatma | Dagitim | AG | Beton |  | 0.4 |  | Kurum | Nihayet (N) | MERSİN | YENİŞEHİR |  | 50. YIL |  |  | 01/01/2017 | 07/12/2017 | 36.7968 | 34.5709
Mersin Metropol | 625551414 |  |  | 9.30/8 | Dağıtım ve Kamu Aydınlatma | Dagitim | AG | Beton |  | 0.4 |  | Kurum | Nihayet (N) | MERSİN | YENİŞEHİR |  | 50. YIL |  |  | 01/01/2017 | 07/12/2017 | 36.7966 | 34.5699
Mersin Metropol | 625551122 |  |  | 10u | Dağıtım | Dagitim | AG | Demir | 01/01/1980 | 0.4 |  | Kurum | Nihayet (N) | MERSİN | YENİŞEHİR |  | 50. YIL |  |  | 01/01/2017 | 16/02/2024 | 36.8008 | 34.5708
Mersin Metropol | 625087406 |  |  | 9 | Dağıtım | Dagitim | AG | Agaç | 01/01/1980 | 0.4 |  | Kurum | Köse(zaviye) | MERSİN | YENİŞEHİR |  | 50. YIL |  |  | 01/01/2017 | 07/12/2017 | 36.8011 | 34.5651
Mersin Metropol | 625551880 |  |  | 10I | Dağıtım ve Kamu Aydınlatma | Dagitim | AG | Demir | 01/01/1980 | 0.4 |  | Kurum | Nihayet (N) | MERSİN | YENİŞEHİR |  | 50. YIL |  |  | 01/01/2017 | 07/12/2017 | 36.8003 | 34.5632
Mersin Metropol | 625087432 |  |  | 9 | Dağıtım | Dagitim | AG | Agaç | 01/01/1980 | 0.4 |  | Kurum | Nihayet (N) | MERSİN | YENİŞEHİR |  | 50. YIL |  |  | 01/01/2017 | 07/12/2017 | 36.8014 | 34.5642
Mersin Metropol | 625551170 |  |  | 9.30/2 | Dağıtım ve Kamu Aydınlatma | Dagitim | AG | Beton |  | 0.4 |  | Kurum | Tasiyici | MERSİN | YENİŞEHİR |  | 50. YIL |  |  | 01/01/2017 | 07/12/2017 | 36.7969 | 34.5691
Mersin Metropol | 625551462 |  |  | 9.30/2 | Dağıtım ve Kamu Aydınlatma | Dagitim | AG | Beton |  | 0.4 |  | Kurum | Bransman (BR) | MERSİN | YENİŞEHİR |  | 50. YIL |  |  | 01/01/2017 | 07/12/2017 | 36.797 | 34.57
Mersin Metropol | 625551733 |  |  | 9 | Dağıtım ve Kamu Aydınlatma | Dagitim | AG | Agaç | 10/01/1996 | 0.4 |  | Kurum | Nihayet (N) | MERSİN | YENİŞEHİR |  | 50. YIL |  |  | 01/01/2017 | 07/12/2017 | 36.7997 | 34.5627
Mersin Metropol | 625551639 | DAFF495 |  | 9.30/5 | Hatbasi diregi | Dagitim | AG | Beton |  | 0.4 |  | Kurum | Tasiyici | MERSİN | YENİŞEHİR |  | 50. YIL |  |  | 01/01/2017 | 07/12/2017 | 36.8006 | 34.5622
Mersin Metropol | 625551801 |  |  | 12u | Dağıtım ve Kamu Aydınlatma | Dagitim | AG | Demir | 01/01/1980 | 0.4 |  | Kurum | Köse(zaviye) | MERSİN | YENİŞEHİR |  | 50. YIL |  |  | 01/01/2017 | 07/12/2017 | 36.8009 | 34.5628
Mersin Metropol | 625551567 |  |  | 9.30/8 | Dağıtım ve Kamu Aydınlatma | Dagitim | AG | Beton |  | 0.4 |  | Kurum | Köse(zaviye) | MERSİN | YENİŞEHİR |  | 50. YIL |  |  | 01/01/2017 | 07/12/2017 | 36.7973 | 34.5707
Mersin Metropol | 625551448 |  |  | 9.30/5 | Dağıtım ve Kamu Aydınlatma | Dagitim | AG | Beton |  | 0.4 |  | Kurum | Nihayet (N) | MERSİN | YENİŞEHİR |  | 50. YIL |  |  | 01/01/2017 | 07/12/2017 | 36.7967 | 34.5702
Mersin Metropol | 625551190 |  |  | 9.30/2 | Dağıtım ve Kamu Aydınlatma | Dagitim | AG | Beton |  | 0.4 |  | Kurum | Tasiyici | MERSİN | YENİŞEHİR |  | 50. YIL |  |  | 01/01/2017 | 07/12/2017 | 36.7966 | 34.5693
Mersin Metropol | 625551319 |  |  | 9.30/3 | Dağıtım ve Kamu Aydınlatma | Dagitim | AG | Beton |  | 0.4 |  | Kurum | Tasiyici | MERSİN | YENİŞEHİR |  | 50. YIL |  |  | 01/01/2017 | 07/12/2017 | 36.7974 | 34.5693
Mersin Metropol | 625551689 |  |  | 9 | Dağıtım ve Kamu Aydınlatma | Dagitim | AG | Agaç | 01/01/1980 | 0.4 |  | Kurum | Tasiyici | MERSİN | YENİŞEHİR |  | 50. YIL |  |  | 01/01/2017 | 07/12/2017 | 36.8004 | 34.5626
Mersin Metropol | 625551222 | DAFF500 |  | 9.30/10 | Kamu aydinlatma&hatbasi diregi | Dagitim | AG | Beton |  | 0.4 |  | Kurum | Nihayet (N) | MERSİN | YENİŞEHİR |  | 50. YIL |  |  | 01/01/2017 | 07/12/2017 | 36.7975 | 34.5689
Mersin Metropol | 625551516 |  |  | 9.30/3 | Dağıtım ve Kamu Aydınlatma | Dagitim | AG | Beton |  | 0.4 |  | Kurum | Bransman (BR) | MERSİN | YENİŞEHİR |  | 50. YIL |  |  | 01/01/2017 | 07/12/2017 | 36.7972 | 34.5704
Mersin Metropol | 625551206 |  |  | 9.30/8 | Dağıtım ve Kamu Aydınlatma | Dagitim | AG | Beton |  | 0.4 |  | Kurum | Nihayet (N) | MERSİN | YENİŞEHİR |  | 50. YIL |  |  | 01/01/2017 | 07/12/2017 | 36.7962 | 34.5694
Mersin Metropol | 625551372 |  |  | 9.30/8 | Dağıtım ve Kamu Aydınlatma | Dagitim | AG | Beton |  | 0.4 |  | Kurum | Bransman (BR) | MERSİN | YENİŞEHİR |  | 50. YIL |  |  | 01/01/2017 | 07/12/2017 | 36.7969 | 34.5696
Mersin Metropol | 625551598 |  |  | 9.30/2 | Dağıtım ve Kamu Aydınlatma | Dagitim | AG | Beton |  | 0.4 |  | Kurum | Tasiyici | MERSİN | YENİŞEHİR |  | 50. YIL |  |  | 01/01/2017 | 07/12/2017 | 36.797 | 34.5708
Mersin Metropol | 625087417 |  |  | 9 | Dağıtım | Dagitim | AG | Agaç | 01/01/1980 | 0.4 |  | Kurum | Bransman (BR) | MERSİN | YENİŞEHİR |  | 50. YIL |  |  | 01/01/2017 | 07/12/2017 | 36.8014 | 34.5646
Mersin Metropol | 625551300 |  |  | 9.30/8 | Dağıtım ve Kamu Aydınlatma | Dagitim | AG | Beton |  | 0.4 |  | Kurum | Nihayet (N) | MERSİN | YENİŞEHİR |  | 50. YIL |  |  | 01/01/2017 | 07/12/2017 | 36.798 | 34.569
Mersin Metropol | 625551335 |  |  | 9.30/5 | Dağıtım ve Kamu Aydınlatma | Dagitim | AG | Beton |  | 0.4 |  | Kurum | Tasiyici | MERSİN | YENİŞEHİR |  | 50. YIL |  |  | 01/01/2017 | 07/12/2017 | 36.7972 | 34.5695
Mersin Metropol | 625551537 |  |  | 9.30/6 | Dağıtım ve Kamu Aydınlatma | Dagitim | AG | Beton |  | 0.4 |  | Kurum | Nihayet (N) | MERSİN | YENİŞEHİR |  | 50. YIL |  |  | 01/01/2017 | 07/12/2017 | 36.7968 | 34.5705
Mersin Metropol | 625551849 |  |  | 8I | Dağıtım ve Kamu Aydınlatma | Dagitim | AG | Demir | 01/01/1980 | 0.4 |  | Kurum | Tasiyici | MERSİN | YENİŞEHİR |  | 50. YIL |  |  | 01/01/2017 | 07/12/2017 | 36.8006 | 34.563
Mersin Metropol | 625551242 |  |  | 9.30/8 | Dağıtım ve Kamu Aydınlatma | Dagitim | AG | Beton |  | 0.4 |  | Kurum | Bransman (BR) | MERSİN | YENİŞEHİR |  | 50. YIL |  |  | 01/01/2017 | 07/12/2017 | 36.7977 | 34.5692
Mersin Metropol | 406431470 |  |  | 11/5 | Dağıtım ve Kamu Aydınlatma | Dagitim | Musterek | Beton |  | 31.5 |  | Kurum | Tasiyici | MERSİN | YENİŞEHİR |  | 50. YIL |  |  | 01/01/2017 | 07/12/2017 | 36.8011 | 34.5619
Mersin Metropol | 406430113 |  |  | 12/12 | Dağıtım ve Kamu Aydınlatma | Dagitim | Musterek | Beton |  | 31.5 |  | Kurum | Köse(zaviye) | MERSİN | YENİŞEHİR |  | 50. YIL |  |  | 01/01/2017 | 07/12/2017 | 36.7973 | 34.568
Mersin Metropol | 406430111 | DAFF498 |  | 11/10 | Kamu aydinlatma&hatbasi diregi | Dagitim | Musterek | Beton |  | 31.5 |  | Kurum | Nihayet (N) | MERSİN | YENİŞEHİR |  | 50. YIL |  |  | 01/01/2017 | 07/12/2017 | 36.7972 | 34.5687
Mersin Metropol | 405945648 |  |  | 11/4 | Dağıtım ve Kamu Aydınlatma | Dagitim | Musterek | Beton |  | 31.5 |  | Kurum | Tasiyici | MERSİN | YENİŞEHİR |  | 50. YIL |  |  | 01/01/2017 | 07/12/2017 | 36.8034 | 34.561
Mersin Metropol | 625552167 |  |  | 9.30/5 | Dağıtım ve Kamu Aydınlatma | Dagitim | AG | Beton |  | 0.4 |  | Kurum | Tasiyici | MERSİN | YENİŞEHİR |  | 50. YIL |  |  | 01/01/2017 | 07/12/2017 | 36.7965 | 34.5684
Mersin Metropol | 625087599 |  |  | 8I | Dağıtım ve Kamu Aydınlatma | Dagitim | AG | Demir | 16/07/1996 | 0.4 |  | Kurum | Tasiyici | MERSİN | YENİŞEHİR |  | 50. YIL |  |  | 01/01/2017 | 07/12/2017 | 36.8026 | 34.5605
Mersin Metropol | 625087767 | DAFF499 |  | 9.30/4 | Kamu aydinlatma&hatbasi diregi | Dagitim | AG | Beton |  | 0.4 |  | Kurum | Bransman (BR) | MERSİN | YENİŞEHİR |  | 50. YIL |  |  | 01/01/2017 | 08/12/2017 | 36.8052 | 34.5629
Mersin Metropol | 406431487 |  |  | 11/10 | Dağıtım ve Kamu Aydınlatma | Dagitim | Musterek | Beton |  | 31.5 |  | Kurum | Muflu Nihayet (MN) | MERSİN | YENİŞEHİR |  | 50. YIL |  |  | 01/01/2017 | 07/12/2017 | 36.802 | 34.5614
Mersin Metropol | 625087612 |  |  | 9.30/4 | Dağıtım ve Kamu Aydınlatma | Dagitim | AG | Beton |  | 0.4 |  | Kurum | Tasiyici | MERSİN | YENİŞEHİR |  | 50. YIL |  |  | 01/01/2017 | 07/12/2017 | 36.8024 | 34.5601
Mersin Metropol | 625552489 |  |  | 9.30/4 | Dağıtım ve Kamu Aydınlatma | Dagitim | AG | Beton |  | 0.4 |  | Kurum | Tasiyici | MERSİN | YENİŞEHİR |  | 50. YIL |  |  | 01/01/2017 | 07/12/2017 | 36.8018 | 34.562
Mersin Metropol | 625087802 |  |  | 9.30/3 | Kamu aydinlatma | Dagitim | AG | Beton |  | 0.4 |  | Kurum | Aydinlatma | MERSİN | YENİŞEHİR |  | 50. YIL |  |  | 01/01/2017 | 08/12/2017 | 36.8048 | 34.5635
Mersin Metropol | 625087912 |  |  | 9.30/3 | Kamu aydinlatma | Dagitim | AG | Beton |  | 0.4 |  | Kurum | Aydinlatma | MERSİN | YENİŞEHİR |  | 50. YIL |  |  | 01/01/2017 | 08/12/2017 | 36.8042 | 34.5646
Mersin Metropol | 625087964 |  |  | 9.30/3 | Dağıtım ve Kamu Aydınlatma | Dagitim | AG | Beton |  | 0.4 |  | Kurum | Tasiyici | MERSİN | YENİŞEHİR |  | 50. YIL |  |  | 01/01/2017 | 08/12/2017 | 36.8061 | 34.5642
Mersin Metropol | 625552188 |  |  | 9.30/8 | Dağıtım ve Kamu Aydınlatma | Dagitim | AG | Beton |  | 0.4 |  | Kurum | Nihayet (N) | MERSİN | YENİŞEHİR |  | 50. YIL |  |  | 01/01/2017 | 07/12/2017 | 36.7962 | 34.5683
Mersin Metropol | 625087858 |  |  | 9.30/4 | Kamu aydinlatma | Dagitim | AG | Beton |  | 0.4 |  | Kurum | Aydinlatma | MERSİN | YENİŞEHİR |  | 50. YIL |  |  | 01/01/2017 | 08/12/2017 | 36.8053 | 34.5634
Mersin Metropol | 625087812 |  |  | 9.30/3 | Kamu aydinlatma | Dagitim | AG | Beton |  | 0.4 |  | Kurum | Aydinlatma | MERSİN | YENİŞEHİR |  | 50. YIL |  |  | 01/01/2017 | 08/12/2017 | 36.8046 | 34.5637
Mersin Metropol | 625087998 |  |  | 9.30/3 | Dağıtım ve Kamu Aydınlatma | Dagitim | AG | Beton |  | 0.4 |  | Kurum | Tasiyici | MERSİN | YENİŞEHİR |  | 50. YIL |  |  | 01/01/2017 | 08/12/2017 | 36.806 | 34.5646
Mersin Metropol | 625552399 |  |  | 9.30/5 | Dağıtım ve Kamu Aydınlatma | Dagitim | AG | Beton |  | 0.4 |  | Kurum | Tasiyici | MERSİN | YENİŞEHİR |  | 50. YIL |  |  | 01/01/2017 | 07/12/2017 | 36.8009 | 34.5607
Mersin Metropol | 625552314 |  |  | 10I | Dağıtım ve Kamu Aydınlatma | Dagitim | AG | Demir | 10/02/1998 | 0.4 |  | Kurum | Nihayet (N) | MERSİN | YENİŞEHİR |  | 50. YIL |  |  | 01/01/2017 | 07/12/2017 | 36.801 | 34.5616
Mersin Metropol | 625552558 |  |  | 9.30/3 | Dağıtım ve Kamu Aydınlatma | Dagitim | AG | Beton |  | 0.4 |  | Kurum | Nihayet (N) | MERSİN | YENİŞEHİR |  | 50. YIL |  |  | 01/01/2017 | 07/12/2017 | 36.8025 | 34.5632
Mersin Metropol | 625087923 |  |  | 9.30/5 | Kamu aydinlatma | Dagitim | AG | Beton |  | 0.4 |  | Kurum | Nihayet (N) | MERSİN | YENİŞEHİR |  | 50. YIL |  |  | 01/01/2017 | 08/12/2017 | 36.8041 | 34.5648
Mersin Metropol | 625087833 |  |  | 9.30/3 | Dağıtım ve Kamu Aydınlatma | Dagitim | AG | Beton |  | 0.4 |  | Kurum | Bransman (BR) | MERSİN | YENİŞEHİR |  | 50. YIL |  |  | 01/01/2017 | 08/12/2017 | 36.8054 | 34.5633
Mersin Metropol | 625087816 |  |  | 9.30/3 | Kamu aydinlatma | Dagitim | AG | Beton |  | 0.4 |  | Kurum | Aydinlatma | MERSİN | YENİŞEHİR |  | 50. YIL |  |  | 01/01/2017 | 08/12/2017 | 36.8044 | 34.5639
Mersin Metropol | 625087577 |  |  | 8I | Dağıtım ve Kamu Aydınlatma | Dagitim | AG | Demir | 16/07/1996 | 0.4 |  | Kurum | Tasiyici | MERSİN | YENİŞEHİR |  | 50. YIL |  |  | 01/01/2017 | 07/12/2017 | 36.8028 | 34.5609
Mersin Metropol | 406431471 |  |  | 11/5 | Dağıtım ve Kamu Aydınlatma | Dagitim | Musterek | Beton |  | 31.5 |  | Kurum | Tasiyici | MERSİN | YENİŞEHİR |  | 50. YIL |  |  | 01/01/2017 | 07/12/2017 | 36.8015 | 34.5617
Mersin Metropol | 625552342 |  |  | 9.30/4 | Dağıtım ve Kamu Aydınlatma | Dagitim | AG | Beton |  | 0.4 |  | Kurum | Tasiyici | MERSİN | YENİŞEHİR |  | 50. YIL |  |  | 01/01/2017 | 07/12/2017 | 36.8014 | 34.5615
Mersin Metropol | 406385521 | DAFF403 |  | 11/4 | Kamu aydinlatma&hatbasi diregi | Dagitim | Musterek | Beton |  | 31.5 |  | Kurum | Tasiyici | MERSİN | YENİŞEHİR |  | 50. YIL |  |  | 01/01/2017 | 07/12/2017 | 36.8037 | 34.5608
Mersin Metropol | 625087977 |  |  | 9.30/3 | Dağıtım ve Kamu Aydınlatma | Dagitim | AG | Beton |  | 0.4 |  | Kurum | Köse(zaviye) | MERSİN | YENİŞEHİR |  | 50. YIL |  |  | 01/01/2017 | 08/12/2017 | 36.8062 | 34.5645
Mersin Metropol | 625552433 |  |  | 9.30/5 | Dağıtım ve Kamu Aydınlatma | Dagitim | AG | Beton |  | 0.4 |  | Kurum | Tasiyici | MERSİN | YENİŞEHİR |  | 50. YIL |  |  | 01/01/2017 | 07/12/2017 | 36.8007 | 34.5603
Mersin Metropol | 625087792 |  |  | 9.30/3 | Kamu aydinlatma | Dagitim | AG | Beton |  | 0.4 |  | Kurum | Aydinlatma | MERSİN | YENİŞEHİR |  | 50. YIL |  |  | 01/01/2017 | 08/12/2017 | 36.805 | 34.5633
Mersin Metropol | 625087782 |  |  | 9.30/3 | Kamu aydinlatma | Dagitim | AG | Beton |  | 0.4 |  | Kurum | Aydinlatma | MERSİN | YENİŞEHİR |  | 50. YIL |  |  | 01/01/2017 | 08/12/2017 | 36.8051 | 34.5632
Mersin Metropol | 625552147 |  |  | 9.30/5 | Dağıtım ve Kamu Aydınlatma | Dagitim | AG | Beton |  | 0.4 |  | Kurum | Tasiyici | MERSİN | YENİŞEHİR |  | 50. YIL |  |  | 01/01/2017 | 07/12/2017 | 36.7968 | 34.5683
Mersin Metropol | 625087934 |  |  | 9.30/3 | Dağıtım ve Kamu Aydınlatma | Dagitim | AG | Beton |  | 0.4 |  | Kurum | Tasiyici | MERSİN | YENİŞEHİR |  | 50. YIL |  |  | 01/01/2017 | 08/12/2017 | 36.8056 | 34.5635
Mersin Metropol | 625552220 | DAFF401 |  | 9.30/6 | Kamu aydinlatma&hatbasi diregi | Dagitim | AG | Beton |  | 0.4 |  | Kurum | Tasiyici | MERSİN | YENİŞEHİR |  | 50. YIL |  |  | 01/01/2017 | 07/12/2017 | 36.8005 | 34.5618
Mersin Metropol | 625552266 |  |  | 9.30/8 | Dağıtım ve Kamu Aydınlatma | Dagitim | AG | Beton |  | 0.4 |  | Kurum | Nihayet (N) | MERSİN | YENİŞEHİR |  | 50. YIL |  |  | 01/01/2017 | 07/12/2017 | 36.8002 | 34.5606
Mersin Metropol | 625087868 |  |  | 9.30/3 | Kamu aydinlatma | Dagitim | AG | Beton |  | 0.4 |  | Kurum | Aydinlatma | MERSİN | YENİŞEHİR |  | 50. YIL |  |  | 01/01/2017 | 08/12/2017 | 36.8052 | 34.5637
Mersin Metropol | 625552233 |  |  | 9.30/8 | Dağıtım ve Kamu Aydınlatma | Dagitim | AG | Beton |  | 0.4 |  | Kurum | Köse(zaviye) | MERSİN | YENİŞEHİR |  | 50. YIL |  |  | 01/01/2017 | 07/12/2017 | 36.8007 | 34.5616
Mersin Metropol | 406431486 |  |  | 11/4 | Dağıtım ve Kamu Aydınlatma | Dagitim | Musterek | Beton |  | 31.5 |  | Kurum | Tasiyici | MERSİN | YENİŞEHİR |  | 50. YIL |  |  | 01/01/2017 | 07/12/2017 | 36.8026 | 34.5613
Mersin Metropol | 406431472 |  |  | 11/8 | Dağıtım ve Kamu Aydınlatma | Dagitim | Musterek | Beton |  | 31.5 |  | Kurum | Nihayet (N) | MERSİN | YENİŞEHİR |  | 50. YIL |  |  | 01/01/2017 | 07/12/2017 | 36.8017 | 34.5616
Mersin Metropol | 625711615 |  |  | 9.30/8 | Dağıtım ve Kamu Aydınlatma | Dagitim | AG | Beton |  | 0.4 |  | Kurum | Nihayet (N) | MERSİN | YENİŞEHİR |  | 50. YIL |  |  | 01/01/2017 | 15/12/2017 | 36.7993 | 34.5627
Mersin Metropol | 625711596 |  |  | 9.30/8 | Dağıtım ve Kamu Aydınlatma | Dagitim | AG | Beton |  | 0.4 |  | Kurum | Nihayet (N) | MERSİN | YENİŞEHİR |  | 50. YIL |  |  | 01/01/2017 | 07/12/2017 | 36.7985 | 34.5621
Mersin Metropol | 625711562 |  |  | 9.30/6 | Dağıtım ve Kamu Aydınlatma | Dagitim | AG | Beton |  | 0.4 |  | Kurum | Bransman (BR) | MERSİN | YENİŞEHİR |  | 50. YIL |  |  | 01/01/2017 | 15/12/2017 | 36.799 | 34.5628
Mersin Metropol | 625711403 | DAFF480 |  | 9.30/8 | Dağıtım ve Kamu Aydınlatma | Dagitim | AG | Beton |  | 0.4 |  | Kurum | Nihayet (N) | MERSİN | YENİŞEHİR |  | 50. YIL |  |  | 01/01/2017 | 15/12/2017 | 36.7976 | 34.5636
Mersin Metropol | 625711434 |  |  | 9.30/6 | Dağıtım ve Kamu Aydınlatma | Dagitim | AG | Beton |  | 0.4 |  | Kurum | Tasiyici | MERSİN | YENİŞEHİR |  | 50. YIL |  |  | 01/01/2017 | 15/12/2017 | 36.798 | 34.5635
Mersin Metropol | 625711473 |  |  | 9.30/6 | Dağıtım ve Kamu Aydınlatma | Dagitim | AG | Beton |  | 0.4 |  | Kurum | Bransman (BR) | MERSİN | YENİŞEHİR |  | 50. YIL |  |  | 01/01/2017 | 15/12/2017 | 36.7984 | 34.5632
Mersin Metropol | 625711584 |  |  | 9.30/2 | Dağıtım ve Kamu Aydınlatma | Dagitim | AG | Beton |  | 0.4 |  | Kurum | Tasiyici | MERSİN | YENİŞEHİR |  | 50. YIL |  |  | 01/01/2017 | 07/12/2017 | 36.7987 | 34.5625
Mersin Metropol | 625711457 |  |  | 9.30/2 | Dağıtım ve Kamu Aydınlatma | Dagitim | AG | Beton |  | 0.4 |  | Kurum | Tasiyici | MERSİN | YENİŞEHİR |  | 50. YIL |  |  | 01/01/2017 | 15/12/2017 | 36.7982 | 34.5633
Mersin Metropol | 625711542 |  |  | 9.30/2 | Dağıtım ve Kamu Aydınlatma | Dagitim | AG | Beton |  | 0.4 |  | Kurum | Tasiyici | MERSİN | YENİŞEHİR |  | 50. YIL |  |  | 01/01/2017 | 15/12/2017 | 36.7987 | 34.563
Mersin Metropol | 625711520 |  |  | 9.30/5 | Dağıtım ve Kamu Aydınlatma | Dagitim | AG | Beton |  | 0.4 |  | Kurum | Nihayet (N) | MERSİN | YENİŞEHİR |  | 50. YIL |  |  | 01/01/2017 | 15/12/2017 | 36.798 | 34.5626
Mersin Metropol | 625711418 |  |  | 9.30/6 | Dağıtım ve Kamu Aydınlatma | Dagitim | AG | Beton |  | 0.4 |  | Kurum | Nihayet (N) | MERSİN | YENİŞEHİR |  | 50. YIL |  |  | 01/01/2017 | 07/12/2017 | 36.7973 | 34.5633
Mersin Metropol | 406385402 |  |  | 11/3 | Dağıtım ve Kamu Aydınlatma | Dagitim | Musterek | Beton |  | 31.5 |  | Kurum | Tasiyici | MERSİN | YENİŞEHİR |  | 50. YIL |  |  | 01/01/2017 | 15/12/2017 | 36.7971 | 34.5658
Mersin Metropol | 406430120 |  |  | 11/10 | Dağıtım ve Kamu Aydınlatma | Dagitim | Musterek | Beton |  | 31.5 |  | Kurum | Durdurucu(Nihai) | MERSİN | YENİŞEHİR |  | 50. YIL |  |  | 01/01/2017 | 15/12/2017 | 36.7965 | 34.5668
Mersin Metropol | 625552665 | DAFF485 |  | 9.30/8 | Kamu aydinlatma&hatbasi diregi | Dagitim | AG | Beton |  | 0.4 |  | Kurum | Köse(zaviye) | MERSİN | YENİŞEHİR |  | 50. YIL |  |  | 01/01/2017 | 08/12/2017 | 36.8051 | 34.5626
Mersin Metropol | 625552705 |  |  | 9.30/3 | Dağıtım ve Kamu Aydınlatma | Dagitim | AG | Beton |  | 0.4 |  | Kurum | Tasiyici | MERSİN | YENİŞEHİR |  | 50. YIL |  |  | 01/01/2017 | 08/12/2017 | 36.8046 | 34.5631
Mersin Metropol | 625552732 |  |  | 9.30/5 | Dağıtım ve Kamu Aydınlatma | Dagitim | AG | Beton |  | 0.4 |  | Kurum | Nihayet (N) | MERSİN | YENİŞEHİR |  | 50. YIL |  |  | 01/01/2017 | 08/12/2017 | 36.8041 | 34.5637
Mersin Metropol | 406430119 |  |  | 11/10 | Dağıtım ve Kamu Aydınlatma | Dagitim | Musterek | Beton |  | 31.5 |  | Kurum | Tasiyici | MERSİN | YENİŞEHİR |  | 50. YIL |  |  | 01/01/2017 | 15/12/2017 | 36.7968 | 34.5665
Mersin Metropol | 406385400 | DAFF477 |  | 11/10 | Dağıtım ve Kamu Aydınlatma | Dagitim | Musterek | Beton |  | 31.5 |  | Kurum | Nihayet (N) | MERSİN | YENİŞEHİR |  | 50. YIL |  |  | 01/01/2017 | 15/12/2017 | 36.7976 | 34.5651
Mersin Metropol | 625552718 |  |  | 9.30/3 | Dağıtım ve Kamu Aydınlatma | Dagitim | AG | Beton |  | 0.4 |  | Kurum | Tasiyici | MERSİN | YENİŞEHİR |  | 50. YIL |  |  | 01/01/2017 | 08/12/2017 | 36.8044 | 34.5634
Mersin Metropol | 625552690 |  |  | 9.30/3 | Dağıtım ve Kamu Aydınlatma | Dagitim | AG | Beton |  | 0.4 |  | Kurum | Tasiyici | MERSİN | YENİŞEHİR |  | 50. YIL |  |  | 01/01/2017 | 08/12/2017 | 36.8048 | 34.5629
Mersin Metropol | 406385403 |  |  | 11/4 | Dağıtım ve Kamu Aydınlatma | Dagitim | Musterek | Beton |  | 31.5 |  | Kurum | Tasiyici | MERSİN | YENİŞEHİR |  | 50. YIL |  |  | 01/01/2017 | 15/12/2017 | 36.7969 | 34.5661
Mersin Metropol | 406430132 |  |  | 11/10 | Dağıtım ve Kamu Aydınlatma | Dagitim | Musterek | Beton |  | 31.5 |  | Kurum | Tasiyici | MERSİN | YENİŞEHİR |  | 50. YIL |  |  | 01/01/2017 | 15/12/2017 | 36.7962 | 34.567
Mersin Metropol | 626010567 | DAPH408 |  | 90/10 | Kamu aydinlatma&hatbasi diregi | Dagitim | Aydinlatma | Galvanizli | 01/01/2016 | 0.4 |  | Kurum | Aydinlatma | MERSİN | YENİŞEHİR |  | 50. YIL |  | 75P.00274.01 | 10/11/2017 | 19/10/2018 | 36.8061 | 34.5685
Mersin Metropol | 626300079 |  |  | 110/10 | Kamu aydinlatma | Dagitim | Aydinlatma | Galvanizli |  | 0.4 |  | Kurum | Aydinlatma | MERSİN | YENİŞEHİR |  | 50. YIL |  |  | 01/01/2017 | 07/12/2017 | 36.8007 | 34.5652
Mersin Metropol | 626010617 | DAPH414 |  | 90/10 | Kamu aydinlatma&hatbasi diregi | Dagitim | Aydinlatma | Galvanizli | 01/01/2016 | 0.4 |  | Kurum | Aydinlatma | MERSİN | YENİŞEHİR |  | 50. YIL |  | 75P.00274.01 | 10/11/2017 | 19/10/2018 | 36.806 | 34.5679
Mersin Metropol | 626010127 |  |  | 90/10 | Kamu aydinlatma | Dagitim | Aydinlatma | Galvanizli |  | 0.4 |  | Kurum | Aydinlatma | MERSİN | YENİŞEHİR |  | 50. YIL |  |  | 01/01/2017 | 07/12/2017 | 36.7965 | 34.5735
Mersin Metropol | 626010585 | DAPH420 |  | 90/10 | Kamu aydinlatma&hatbasi diregi | Dagitim | Aydinlatma | Galvanizli | 01/01/2016 | 0.4 |  | Kurum | Aydinlatma | MERSİN | YENİŞEHİR |  | 50. YIL |  | 75P.00274.01 | 10/11/2017 | 19/10/2018 | 36.8074 | 34.5674
Mersin Metropol | 626300029 |  |  | 110/10 | Kamu aydinlatma | Dagitim | Aydinlatma | Galvanizli |  | 0.4 |  | Kurum | Aydinlatma | MERSİN | YENİŞEHİR |  | 50. YIL |  |  | 01/01/2017 | 07/12/2017 | 36.799 | 34.5615
Mersin Metropol | 626010612 |  |  | 11/2 | Kamu aydinlatma | Dagitim | Aydinlatma | Galvanizli |  | 0.4 |  | Kurum | Aydinlatma | MERSİN | YENİŞEHİR |  | 50. YIL |  |  | 01/01/2017 | 08/09/2018 | 36.8058 | 34.5672
Mersin Metropol | 626010673 | DAPH461 |  | 90/10 | Kamu aydinlatma&hatbasi diregi | Dagitim | Aydinlatma | Galvanizli | 01/01/2016 | 0.4 |  | Kurum | Aydinlatma | MERSİN | YENİŞEHİR |  | 50. YIL |  | 75P.00274.01 | 10/11/2017 | 19/10/2018 | 36.8072 | 34.568
Mersin Metropol | 626010665 | DAPH426 |  | 90/10 | Kamu aydinlatma&hatbasi diregi | Dagitim | Aydinlatma | Galvanizli | 01/01/2016 | 0.4 |  | Kurum | Aydinlatma | MERSİN | YENİŞEHİR |  | 50. YIL |  | 75P.00274.01 | 10/11/2017 | 19/10/2018 | 36.8066 | 34.5689
Mersin Metropol | 626010018 |  |  | 12/2 | Kamu aydinlatma | Dagitim | Aydinlatma | Galvanizli |  | 0.4 |  | Kurum | Aydinlatma | MERSİN | YENİŞEHİR |  | 50. YIL |  |  | 01/01/2017 | 07/12/2017 | 36.7939 | 34.573
Mersin Metropol | 626010663 | DAPH427 |  | 90/10 | Kamu aydinlatma&hatbasi diregi | Dagitim | Aydinlatma | Galvanizli | 01/01/2016 | 0.4 |  | Kurum | Aydinlatma | MERSİN | YENİŞEHİR |  | 50. YIL |  | 75P.00274.01 | 10/11/2017 | 19/10/2018 | 36.8069 | 34.5688
Mersin Metropol | 626010058 |  |  | 12/2 | Kamu aydinlatma | Dagitim | Aydinlatma | Galvanizli |  | 0.4 |  | Kurum | Aydinlatma | MERSİN | YENİŞEHİR |  | 50. YIL |  |  | 01/01/2017 | 07/12/2017 | 36.797 | 34.5775
Mersin Metropol | 626010597 |  |  | 11/2 | Kamu aydinlatma | Dagitim | Aydinlatma | Galvanizli |  | 0.4 |  | Kurum | Aydinlatma | MERSİN | YENİŞEHİR |  | 50. YIL |  |  | 01/01/2017 | 08/09/2018 | 36.8071 | 34.5658
Mersin Metropol | 626010635 | DAPH437 |  | 90/10 | Kamu aydinlatma&hatbasi diregi | Dagitim | Aydinlatma | Galvanizli | 01/01/2016 | 0.4 |  | Kurum | Aydinlatma | MERSİN | YENİŞEHİR |  | 50. YIL |  | 75P.00274.01 | 10/11/2017 | 19/10/2018 | 36.8075 | 34.5687
Mersin Metropol | 626010591 | DAPH423 |  | 90/10 | Kamu aydinlatma&hatbasi diregi | Dagitim | Aydinlatma | Galvanizli | 01/01/2016 | 0.4 |  | Kurum | Aydinlatma | MERSİN | YENİŞEHİR |  | 50. YIL |  | 75P.00274.01 | 10/11/2017 | 19/10/2018 | 36.8071 | 34.5669
Mersin Metropol | 626300064 |  |  | 110/10 | Kamu aydinlatma | Dagitim | Aydinlatma | Galvanizli |  | 0.4 |  | Kurum | Aydinlatma | MERSİN | YENİŞEHİR |  | 50. YIL |  |  | 01/01/2017 | 07/12/2017 | 36.8002 | 34.5641
Mersin Metropol | 626010645 | DAPH442 |  | 90/10 | Kamu aydinlatma&hatbasi diregi | Dagitim | Aydinlatma | Galvanizli | 01/01/2016 | 0.4 |  | Kurum | Aydinlatma | MERSİN | YENİŞEHİR |  | 50. YIL |  | 75P.00274.01 | 10/11/2017 | 19/10/2018 | 36.8086 | 34.569
Mersin Metropol | 626010126 |  |  | 90/10 | Kamu aydinlatma | Dagitim | Aydinlatma | Galvanizli |  | 0.4 |  | Kurum | Aydinlatma | MERSİN | YENİŞEHİR |  | 50. YIL |  |  | 01/01/2017 | 07/12/2017 | 36.7962 | 34.5738
Mersin Metropol | 626010575 | DAPH412 |  | 90/10 | Kamu aydinlatma&hatbasi diregi | Dagitim | Aydinlatma | Galvanizli | 01/01/2016 | 0.4 |  | Kurum | Aydinlatma | MERSİN | YENİŞEHİR |  | 50. YIL |  | 75P.00274.01 | 10/11/2017 | 19/10/2018 | 36.8053 | 34.5695
Mersin Metropol | 626010031 |  |  | 12/2 | Kamu aydinlatma | Dagitim | Aydinlatma | Galvanizli |  | 0.4 |  | Kurum | Aydinlatma | MERSİN | YENİŞEHİR |  | 50. YIL |  |  | 01/01/2017 | 07/12/2017 | 36.7949 | 34.5744
Mersin Metropol | 626300019 |  |  | 110/10 | Kamu aydinlatma | Dagitim | Aydinlatma | Galvanizli |  | 0.4 |  | Kurum | Aydinlatma | MERSİN | YENİŞEHİR |  | 50. YIL |  |  | 01/01/2017 | 07/12/2017 | 36.7985 | 34.5608
Mersin Metropol | 626010028 |  |  | 12/2 | Kamu aydinlatma | Dagitim | Aydinlatma | Galvanizli |  | 0.4 |  | Kurum | Aydinlatma | MERSİN | YENİŞEHİR |  | 50. YIL |  |  | 01/01/2017 | 07/12/2017 | 36.7946 | 34.5741
Mersin Metropol | 626010565 | DAPH407 |  | 90/10 | Kamu aydinlatma&hatbasi diregi | Dagitim | Aydinlatma | Galvanizli | 01/01/2016 | 0.4 |  | Kurum | Aydinlatma | MERSİN | YENİŞEHİR |  | 50. YIL |  | 75P.00274.01 | 10/11/2017 | 19/10/2018 | 36.8062 | 34.5685
Mersin Metropol | 626010046 |  |  | 12/2 | Kamu aydinlatma | Dagitim | Aydinlatma | Galvanizli |  | 0.4 |  | Kurum | Aydinlatma | MERSİN | YENİŞEHİR |  | 50. YIL |  |  | 01/01/2017 | 07/12/2017 | 36.7961 | 34.5761
Mersin Metropol | 626010124 |  |  | 90/10 | Kamu aydinlatma | Dagitim | Aydinlatma | Galvanizli |  | 0.4 |  | Kurum | Aydinlatma | MERSİN | YENİŞEHİR |  | 50. YIL |  |  | 01/01/2017 | 07/12/2017 | 36.7956 | 34.5743
Mersin Metropol | 626010128 |  |  | 90/10 | Kamu aydinlatma | Dagitim | Aydinlatma | Galvanizli |  | 0.4 |  | Kurum | Aydinlatma | MERSİN | YENİŞEHİR |  | 50. YIL |  |  | 01/01/2017 | 07/12/2017 | 36.7967 | 34.5733
Mersin Metropol | 626010021 |  |  | 12/2 | Kamu aydinlatma | Dagitim | Aydinlatma | Galvanizli |  | 0.4 |  | Kurum | Aydinlatma | MERSİN | YENİŞEHİR |  | 50. YIL |  |  | 01/01/2017 | 07/12/2017 | 36.7942 | 34.5734
Mersin Metropol | 626300093 |  |  | 110/10 | Kamu aydinlatma | Dagitim | Aydinlatma | Galvanizli |  | 0.4 |  | Kurum | Aydinlatma | MERSİN | YENİŞEHİR |  | 50. YIL |  |  | 01/01/2017 | 07/12/2017 | 36.8012 | 34.5663
Mersin Metropol | 626300054 |  |  | 110/10 | Kamu aydinlatma | Dagitim | Aydinlatma | Galvanizli |  | 0.4 |  | Kurum | Aydinlatma | MERSİN | YENİŞEHİR |  | 50. YIL |  |  | 01/01/2017 | 07/12/2017 | 36.7999 | 34.5633
Mersin Metropol | 626010653 | DAPH432 |  | 90/10 | Kamu aydinlatma&hatbasi diregi | Dagitim | Aydinlatma | Galvanizli | 01/01/2016 | 0.4 |  | Kurum | Aydinlatma | MERSİN | YENİŞEHİR |  | 50. YIL |  | 75P.00274.01 | 10/11/2017 | 19/10/2018 | 36.8082 | 34.5678
Mersin Metropol | 626010639 | DAPH439 |  | 90/10 | Kamu aydinlatma&hatbasi diregi | Dagitim | Aydinlatma | Galvanizli | 01/01/2016 | 0.4 |  | Kurum | Aydinlatma | MERSİN | YENİŞEHİR |  | 50. YIL |  | 75P.00274.01 | 10/11/2017 | 19/10/2018 | 36.808 | 34.5683
Mersin Metropol | 626010675 | DAPH462 |  | 90/10 | Kamu aydinlatma&hatbasi diregi | Dagitim | Aydinlatma | Galvanizli | 01/01/2016 | 0.4 |  | Kurum | Aydinlatma | MERSİN | YENİŞEHİR |  | 50. YIL |  | 75P.00274.01 | 10/11/2017 | 19/10/2018 | 36.8075 | 34.5678
Mersin Metropol | 626300014 |  |  | 110/10 | Kamu aydinlatma | Dagitim | Aydinlatma | Galvanizli |  | 0.4 |  | Kurum | Aydinlatma | MERSİN | YENİŞEHİR |  | 50. YIL |  |  | 01/01/2017 | 07/12/2017 | 36.7983 | 34.5605
Mersin Metropol | 626010606 |  |  | 11/2 | Kamu aydinlatma | Dagitim | Aydinlatma | Galvanizli |  | 0.4 |  | Kurum | Aydinlatma | MERSİN | YENİŞEHİR |  | 50. YIL |  |  | 01/01/2017 | 08/09/2018 | 36.8063 | 34.5666
Mersin Metropol | 626010034 |  |  | 12/2 | Kamu aydinlatma | Dagitim | Aydinlatma | Galvanizli |  | 0.4 |  | Kurum | Aydinlatma | MERSİN | YENİŞEHİR |  | 50. YIL |  |  | 01/01/2017 | 07/12/2017 | 36.7951 | 34.5748
Mersin Metropol | 626300074 |  |  | 110/10 | Kamu aydinlatma | Dagitim | Aydinlatma | Galvanizli |  | 0.4 |  | Kurum | Aydinlatma | MERSİN | YENİŞEHİR |  | 50. YIL |  |  | 01/01/2017 | 07/12/2017 | 36.8005 | 34.5648
Mersin Metropol | 626300039 |  |  | 110/10 | Kamu aydinlatma | Dagitim | Aydinlatma | Galvanizli |  | 0.4 |  | Kurum | Aydinlatma | MERSİN | YENİŞEHİR |  | 50. YIL |  |  | 01/01/2017 | 07/12/2017 | 36.7994 | 34.5622
Mersin Metropol | 626010619 | DAPH413 |  | 90/10 | Kamu aydinlatma&hatbasi diregi | Dagitim | Aydinlatma | Galvanizli | 01/01/2016 | 0.4 |  | Kurum | Aydinlatma | MERSİN | YENİŞEHİR |  | 50. YIL |  | 75P.00274.01 | 10/11/2017 | 19/10/2018 | 36.8062 | 34.5681
Mersin Metropol | 626010055 |  |  | 12/2 | Kamu aydinlatma | Dagitim | Aydinlatma | Galvanizli |  | 0.4 |  | Kurum | Aydinlatma | MERSİN | YENİŞEHİR |  | 50. YIL |  |  | 01/01/2017 | 07/12/2017 | 36.7968 | 34.5772
Mersin Metropol | 626300001 |  |  | 110/10 | Kamu aydinlatma | Dagitim | Aydinlatma | Galvanizli |  | 0.4 |  | Kurum | Aydinlatma | MERSİN | YENİŞEHİR |  | 50. YIL |  |  | 01/01/2017 | 07/12/2017 | 36.7978 | 34.5594
Mersin Metropol | 626010571 | DAPH410 |  | 90/10 | Kamu aydinlatma&hatbasi diregi | Dagitim | Aydinlatma | Galvanizli | 01/01/2016 | 0.4 |  | Kurum | Aydinlatma | MERSİN | YENİŞEHİR |  | 50. YIL |  | 75P.00274.01 | 10/11/2017 | 19/10/2018 | 36.8057 | 34.569
Mersin Metropol | 626010600 |  |  | 11/2 | Kamu aydinlatma | Dagitim | Aydinlatma | Galvanizli |  | 0.4 |  | Kurum | Aydinlatma | MERSİN | YENİŞEHİR |  | 50. YIL |  |  | 01/01/2017 | 08/09/2018 | 36.8068 | 34.566
Mersin Metropol | 626300049 |  |  | 110/10 | Kamu aydinlatma | Dagitim | Aydinlatma | Galvanizli |  | 0.4 |  | Kurum | Aydinlatma | MERSİN | YENİŞEHİR |  | 50. YIL |  |  | 01/01/2017 | 07/12/2017 | 36.7997 | 34.563
Mersin Metropol | 626300004 |  |  | 110/10 | Kamu aydinlatma | Dagitim | Aydinlatma | Galvanizli |  | 0.4 |  | Kurum | Aydinlatma | MERSİN | YENİŞEHİR |  | 50. YIL |  |  | 01/01/2017 | 07/12/2017 | 36.7979 | 34.5597
Mersin Metropol | 626010579 | DAPH417 |  | 90/10 | Kamu aydinlatma&hatbasi diregi | Dagitim | Aydinlatma | Galvanizli | 01/01/2016 | 0.4 |  | Kurum | Aydinlatma | MERSİN | YENİŞEHİR |  | 50. YIL |  | 75P.00274.01 | 10/11/2017 | 19/10/2018 | 36.8067 | 34.568
Mersin Metropol | 626010659 | DAPH429 |  | 90/10 | Kamu aydinlatma&hatbasi diregi | Dagitim | Aydinlatma | Galvanizli | 01/01/2016 | 0.4 |  | Kurum | Aydinlatma | MERSİN | YENİŞEHİR |  | 50. YIL |  | 75P.00274.01 | 10/11/2017 | 19/10/2018 | 36.8074 | 34.5685
Mersin Metropol | 626010625 | DAPH446 |  | 90/10 | Kamu aydinlatma&hatbasi diregi | Dagitim | Aydinlatma | Galvanizli | 01/01/2016 | 0.4 |  | Kurum | Aydinlatma | MERSİN | YENİŞEHİR |  | 50. YIL |  | 75P.00274.01 | 10/11/2017 | 19/10/2018 | 36.8072 | 34.5697
Mersin Metropol | 626010615 | DAPH415 |  | 90/10 | Kamu aydinlatma&hatbasi diregi | Dagitim | Aydinlatma | Galvanizli | 01/01/2016 | 0.4 |  | Kurum | Aydinlatma | MERSİN | YENİŞEHİR |  | 50. YIL |  | 75P.00274.01 | 10/11/2017 | 19/10/2018 | 36.8058 | 34.5675
Mersin Metropol | 626010573 | DAPH411 |  | 90/10 | Kamu aydinlatma&hatbasi diregi | Dagitim | Aydinlatma | Galvanizli | 01/01/2016 | 0.4 |  | Kurum | Aydinlatma | MERSİN | YENİŞEHİR |  | 50. YIL |  | 75P.00274.01 | 10/11/2017 | 19/10/2018 | 36.8055 | 34.5692
Mersin Metropol | 626010667 | DAPH458 |  | 90/10 | Kamu aydinlatma&hatbasi diregi | Dagitim | Aydinlatma | Galvanizli | 01/01/2016 | 0.4 |  | Kurum | Aydinlatma | MERSİN | YENİŞEHİR |  | 50. YIL |  | 75P.00274.01 | 10/11/2017 | 19/10/2018 | 36.8066 | 34.5686
Mersin Metropol | 626300024 |  |  | 110/10 | Kamu aydinlatma | Dagitim | Aydinlatma | Galvanizli |  | 0.4 |  | Kurum | Aydinlatma | MERSİN | YENİŞEHİR |  | 50. YIL |  |  | 01/01/2017 | 07/12/2017 | 36.7988 | 34.5611
Mersin Metropol | 626010661 | DAPH428 |  | 90/10 | Kamu aydinlatma&hatbasi diregi | Dagitim | Aydinlatma | Galvanizli | 01/01/2016 | 0.4 |  | Kurum | Aydinlatma | MERSİN | YENİŞEHİR |  | 50. YIL |  | 75P.00274.01 | 10/11/2017 | 19/10/2018 | 36.8072 | 34.5686
Mersin Metropol | 626010671 | DAPH460 |  | 90/10 | Kamu aydinlatma&hatbasi diregi | Dagitim | Aydinlatma | Galvanizli | 01/01/2016 | 0.4 |  | Kurum | Aydinlatma | MERSİN | YENİŞEHİR |  | 50. YIL |  | 75P.00274.01 | 10/11/2017 | 19/10/2018 | 36.8071 | 34.5682
Mersin Metropol | 626010049 |  |  | 12/2 | Kamu aydinlatma | Dagitim | Aydinlatma | Galvanizli |  | 0.4 |  | Kurum | Aydinlatma | MERSİN | YENİŞEHİR |  | 50. YIL |  |  | 01/01/2017 | 07/12/2017 | 36.7963 | 34.5765
Mersin Metropol | 626010633 | DAPH436 |  | 90/10 | Kamu aydinlatma&hatbasi diregi | Dagitim | Aydinlatma | Galvanizli | 01/01/2016 | 0.4 |  | Kurum | Aydinlatma | MERSİN | YENİŞEHİR |  | 50. YIL |  | 75P.00274.01 | 10/11/2017 | 19/10/2018 | 36.8073 | 34.5689
Mersin Metropol | 626010043 |  |  | 12/2 | Kamu aydinlatma | Dagitim | Aydinlatma | Galvanizli |  | 0.4 |  | Kurum | Aydinlatma | MERSİN | YENİŞEHİR |  | 50. YIL |  |  | 01/01/2017 | 07/12/2017 | 36.7959 | 34.5758
Mersin Metropol | 626010583 | DAPH419 |  | 90/10 | Kamu aydinlatma&hatbasi diregi | Dagitim | Aydinlatma | Galvanizli | 01/01/2016 | 0.4 |  | Kurum | Aydinlatma | MERSİN | YENİŞEHİR |  | 50. YIL |  | 75P.00274.01 | 10/11/2017 | 19/10/2018 | 36.8071 | 34.5676
Mersin Metropol | 626300069 |  |  | 110/10 | Kamu aydinlatma | Dagitim | Aydinlatma | Galvanizli |  | 0.4 |  | Kurum | Aydinlatma | MERSİN | YENİŞEHİR |  | 50. YIL |  |  | 01/01/2017 | 07/12/2017 | 36.8004 | 34.5645
Mersin Metropol | 626010643 | DAPH441 |  | 90/10 | Kamu aydinlatma&hatbasi diregi | Dagitim | Aydinlatma | Galvanizli | 01/01/2016 | 0.4 |  | Kurum | Aydinlatma | MERSİN | YENİŞEHİR |  | 50. YIL |  | 75P.00274.01 | 10/11/2017 | 19/10/2018 | 36.8084 | 34.5687
Mersin Metropol | 626300084 |  |  | 110/10 | Kamu aydinlatma | Dagitim | Aydinlatma | Galvanizli |  | 0.4 |  | Kurum | Aydinlatma | MERSİN | YENİŞEHİR |  | 50. YIL |  |  | 01/01/2017 | 07/12/2017 | 36.8009 | 34.5656
Mersin Metropol | 626010649 |  |  | 90/10 | Kamu aydinlatma | Dagitim | Aydinlatma | Galvanizli | 01/01/2016 | 0.4 |  | Kurum | Aydinlatma | MERSİN | YENİŞEHİR |  | 50. YIL |  | 75P.00274.01 | 10/11/2017 | 19/10/2018 | 36.8085 | 34.5679
Mersin Metropol | 626010655 | DAPH431 |  | 90/10 | Kamu aydinlatma&hatbasi diregi | Dagitim | Aydinlatma | Galvanizli | 01/01/2016 | 0.4 |  | Kurum | Aydinlatma | MERSİN | YENİŞEHİR |  | 50. YIL |  | 75P.00274.01 | 10/11/2017 | 19/10/2018 | 36.8079 | 34.568
Mersin Metropol | 626010623 | DAPH447 |  | 90/10 | Kamu aydinlatma&hatbasi diregi | Dagitim | Aydinlatma | Galvanizli | 01/01/2016 | 0.4 |  | Kurum | Aydinlatma | MERSİN | YENİŞEHİR |  | 50. YIL |  | 75P.00274.01 | 10/11/2017 | 19/10/2018 | 36.8073 | 34.5699
Mersin Metropol | 626010621 | DAPH448 |  | 90/10 | Kamu aydinlatma&hatbasi diregi | Dagitim | Aydinlatma | Galvanizli | 01/01/2016 | 0.4 |  | Kurum | Aydinlatma | MERSİN | YENİŞEHİR |  | 50. YIL |  | 75P.00274.01 | 10/11/2017 | 19/10/2018 | 36.8075 | 34.5703
Mersin Metropol | 626300009 |  |  | 110/10 | Kamu aydinlatma | Dagitim | Aydinlatma | Galvanizli |  | 0.4 |  | Kurum | Aydinlatma | MERSİN | YENİŞEHİR |  | 50. YIL |  |  | 01/01/2017 | 07/12/2017 | 36.7982 | 34.5601
Mersin Metropol | 626010631 | DAPH435 |  | 90/10 | Kamu aydinlatma&hatbasi diregi | Dagitim | Aydinlatma | Galvanizli | 01/01/2016 | 0.4 |  | Kurum | Aydinlatma | MERSİN | YENİŞEHİR |  | 50. YIL |  | 75P.00274.01 | 10/11/2017 | 19/10/2018 | 36.8071 | 34.5691
Mersin Metropol | 626010040 |  |  | 12/2 | Kamu aydinlatma | Dagitim | Aydinlatma | Galvanizli |  | 0.4 |  | Kurum | Aydinlatma | MERSİN | YENİŞEHİR |  | 50. YIL |  |  | 01/01/2017 | 07/12/2017 | 36.7956 | 34.5755
Mersin Metropol | 626010125 |  |  | 90/10 | Kamu aydinlatma | Dagitim | Aydinlatma | Galvanizli |  | 0.4 |  | Kurum | Aydinlatma | MERSİN | YENİŞEHİR |  | 50. YIL |  |  | 01/01/2017 | 07/12/2017 | 36.7959 | 34.574
Mersin Metropol | 626010122 |  |  | 90/10 | Kamu aydinlatma | Dagitim | Aydinlatma | Galvanizli |  | 0.4 |  | Kurum | Aydinlatma | MERSİN | YENİŞEHİR |  | 50. YIL |  |  | 01/01/2017 | 07/12/2017 | 36.7953 | 34.5746
Mersin Metropol | 626010589 | DAPH422 |  | 90/10 | Kamu aydinlatma&hatbasi diregi | Dagitim | Aydinlatma | Galvanizli | 01/01/2016 | 0.4 |  | Kurum | Aydinlatma | MERSİN | YENİŞEHİR |  | 50. YIL |  | 75P.00274.01 | 10/11/2017 | 19/10/2018 | 36.8073 | 34.5672
Mersin Metropol | 626010024 |  |  | 12/2 | Kamu aydinlatma | Dagitim | Aydinlatma | Galvanizli |  | 0.4 |  | Kurum | Aydinlatma | MERSİN | YENİŞEHİR |  | 50. YIL |  |  | 01/01/2017 | 07/12/2017 | 36.7944 | 34.5737
Mersin Metropol | 626010569 | DAPH409 |  | 90/10 | Kamu aydinlatma&hatbasi diregi | Dagitim | Aydinlatma | Galvanizli | 01/01/2016 | 0.4 |  | Kurum | Aydinlatma | MERSİN | YENİŞEHİR |  | 50. YIL |  | 75P.00274.01 | 10/11/2017 | 19/10/2018 | 36.8059 | 34.5687
Mersin Metropol | 626010669 | DAPH459 |  | 90/10 | Kamu aydinlatma&hatbasi diregi | Dagitim | Aydinlatma | Galvanizli | 01/01/2016 | 0.4 |  | Kurum | Aydinlatma | MERSİN | YENİŞEHİR |  | 50. YIL |  | 75P.00274.01 | 10/11/2017 | 19/10/2018 | 36.8068 | 34.5684
Mersin Metropol | 626010627 | DAPH445 |  | 90/10 | Kamu aydinlatma&hatbasi diregi | Dagitim | Aydinlatma | Galvanizli | 01/01/2016 | 0.4 |  | Kurum | Aydinlatma | MERSİN | YENİŞEHİR |  | 50. YIL |  | 75P.00274.01 | 10/11/2017 | 19/10/2018 | 36.807 | 34.5695
Mersin Metropol | 626010609 |  |  | 11/2 | Kamu aydinlatma | Dagitim | Aydinlatma | Galvanizli |  | 0.4 |  | Kurum | Aydinlatma | MERSİN | YENİŞEHİR |  | 50. YIL |  |  | 01/01/2017 | 08/09/2018 | 36.8061 | 34.5669
Mersin Metropol | 626010593 | DAPH424 |  | 90/10 | Kamu aydinlatma&hatbasi diregi | Dagitim | Aydinlatma | Galvanizli | 01/01/2016 | 0.4 |  | Kurum | Aydinlatma | MERSİN | YENİŞEHİR |  | 50. YIL |  | 75P.00274.01 | 10/11/2017 | 19/10/2018 | 36.807 | 34.5667
Mersin Metropol | 626300059 |  |  | 110/10 | Kamu aydinlatma | Dagitim | Aydinlatma | Galvanizli |  | 0.4 |  | Kurum | Aydinlatma | MERSİN | YENİŞEHİR |  | 50. YIL |  |  | 01/01/2017 | 07/12/2017 | 36.8001 | 34.5637
Mersin Metropol | 626010037 |  |  | 12/2 | Kamu aydinlatma | Dagitim | Aydinlatma | Galvanizli |  | 0.4 |  | Kurum | Aydinlatma | MERSİN | YENİŞEHİR |  | 50. YIL |  |  | 01/01/2017 | 07/12/2017 | 36.7954 | 34.5751
Mersin Metropol | 626010015 |  |  | 12/2 | Kamu aydinlatma | Dagitim | Aydinlatma | Galvanizli |  | 0.4 |  | Kurum | Aydinlatma | MERSİN | YENİŞEHİR |  | 50. YIL |  |  | 01/01/2017 | 07/12/2017 | 36.7937 | 34.5727
Mersin Metropol | 626010647 |  |  | 90/10 | Kamu aydinlatma | Dagitim | Aydinlatma | Galvanizli | 01/01/2016 | 0.4 |  | Kurum | Aydinlatma | MERSİN | YENİŞEHİR |  | 50. YIL |  | 75P.00274.01 | 10/11/2017 | 19/10/2018 | 36.8083 | 34.5681
Mersin Metropol | 626010581 | DAPH418 |  | 90/10 | Kamu aydinlatma&hatbasi diregi | Dagitim | Aydinlatma | Galvanizli | 01/01/2016 | 0.4 |  | Kurum | Aydinlatma | MERSİN | YENİŞEHİR |  | 50. YIL |  | 75P.00274.01 | 10/11/2017 | 19/10/2018 | 36.8069 | 34.5678
Mersin Metropol | 626010641 | DAPH440 |  | 90/10 | Kamu aydinlatma&hatbasi diregi | Dagitim | Aydinlatma | Galvanizli | 01/01/2016 | 0.4 |  | Kurum | Aydinlatma | MERSİN | YENİŞEHİR |  | 50. YIL |  | 75P.00274.01 | 10/11/2017 | 19/10/2018 | 36.8082 | 34.5684
Mersin Metropol | 626010587 | DAPH421 |  | 90/10 | Kamu aydinlatma&hatbasi diregi | Dagitim | Aydinlatma | Galvanizli | 01/01/2016 | 0.4 |  | Kurum | Aydinlatma | MERSİN | YENİŞEHİR |  | 50. YIL |  | 75P.00274.01 | 10/11/2017 | 19/10/2018 | 36.8076 | 34.5672
Mersin Metropol | 626010563 | DAPH406 |  | 90/10 | Kamu aydinlatma&hatbasi diregi | Dagitim | Aydinlatma | Galvanizli | 01/01/2016 | 0.4 |  | Kurum | Aydinlatma | MERSİN | YENİŞEHİR |  | 50. YIL |  | 75P.00274.01 | 10/11/2017 | 19/10/2018 | 36.8064 | 34.5687
Mersin Metropol | 626010595 | DAPH425 |  | 90/10 | Kamu aydinlatma&hatbasi diregi | Dagitim | Aydinlatma | Galvanizli | 01/01/2016 | 0.4 |  | Kurum | Aydinlatma | MERSİN | YENİŞEHİR |  | 50. YIL |  | 75P.00274.01 | 10/11/2017 | 19/10/2018 | 36.8068 | 34.5664
Mersin Metropol | 626380415 |  |  | 110/10 | Kamu aydinlatma | Dagitim | Aydinlatma | Galvanizli |  | 0.4 |  | Kurum | Aydinlatma | MERSİN | YENİŞEHİR |  | 50. YIL |  |  | 01/01/2017 | 12/12/2017 | 36.7983 | 34.5764
Mersin Metropol | 626150689 |  |  | 12/2 | Kamu aydinlatma | Dagitim | Aydinlatma | Galvanizli |  | 0.4 |  | Kurum | Aydinlatma | MERSİN | YENİŞEHİR |  | 50. YIL |  |  | 01/01/2017 | 08/12/2017 | 36.8093 | 34.5685
Mersin Metropol | 626150698 |  |  | 12/2 | Kamu aydinlatma | Dagitim | Aydinlatma | Galvanizli |  | 0.4 |  | Kurum | Aydinlatma | MERSİN | YENİŞEHİR |  | 50. YIL |  |  | 01/01/2017 | 08/12/2017 | 36.8087 | 34.5675
Mersin Metropol | 626301299 |  |  | 9.30/3 | Dağıtım ve Kamu Aydınlatma | Dagitim | AG | Beton |  | 0.4 |  | Kurum | Nihayet (N) | MERSİN | YENİŞEHİR |  | 50. YIL |  |  | 01/01/2017 | 08/12/2017 | 36.8057 | 34.5674
Mersin Metropol | 626301362 |  |  | 9 | Dağıtım ve Kamu Aydınlatma | Dagitim | AG | Agaç | 07/12/2004 | 0.4 |  | Kurum | Tasiyici | MERSİN | YENİŞEHİR |  | 50. YIL |  |  | 01/01/2017 | 08/12/2017 | 36.8054 | 34.5669
Mersin Metropol | 626560053 |  |  | 9.30/6 | Dağıtım ve Kamu Aydınlatma | Dagitim | AG | Beton |  | 0.4 |  | Kurum | Tasiyici | MERSİN | YENİŞEHİR |  | 50. YIL |  |  | 01/01/2017 | 12/12/2017 | 36.7944 | 34.5718
Mersin Metropol | 626150704 |  |  | 12/2 | Kamu aydinlatma | Dagitim | Aydinlatma | Galvanizli |  | 0.4 |  | Kurum | Aydinlatma | MERSİN | YENİŞEHİR |  | 50. YIL |  |  | 01/01/2017 | 08/12/2017 | 36.8082 | 34.5669
Mersin Metropol | 626380460 |  |  | 110/10 | Kamu aydinlatma | Dagitim | Aydinlatma | Galvanizli |  | 0.4 |  | Kurum | Aydinlatma | MERSİN | YENİŞEHİR |  | 50. YIL |  |  | 01/01/2017 | 12/12/2017 | 36.8002 | 34.5734
Mersin Metropol | 626380445 |  |  | 110/10 | Kamu aydinlatma | Dagitim | Aydinlatma | Galvanizli |  | 0.4 |  | Kurum | Aydinlatma | MERSİN | YENİŞEHİR |  | 50. YIL |  |  | 01/01/2017 | 12/12/2017 | 36.7995 | 34.5743
Mersin Metropol | 626150668 |  |  | 12/2 | Kamu aydinlatma | Dagitim | Aydinlatma | Galvanizli |  | 0.4 |  | Kurum | Aydinlatma | MERSİN | YENİŞEHİR |  | 50. YIL |  |  | 01/01/2017 | 08/12/2017 | 36.8109 | 34.5707
Mersin Metropol | 626380455 |  |  | 110/10 | Kamu aydinlatma | Dagitim | Aydinlatma | Galvanizli |  | 0.4 |  | Kurum | Aydinlatma | MERSİN | YENİŞEHİR |  | 50. YIL |  |  | 01/01/2017 | 12/12/2017 | 36.8 | 34.5737
Mersin Metropol | 626380402 |  |  | 110/10 | Kamu aydinlatma | Dagitim | Aydinlatma | Galvanizli |  | 0.4 |  | Kurum | Aydinlatma | MERSİN | YENİŞEHİR |  | 50. YIL |  |  | 01/01/2017 | 12/12/2017 | 36.7976 | 34.5775
Mersin Metropol | 626380470 |  |  | 110/10 | Kamu aydinlatma | Dagitim | Aydinlatma | Galvanizli |  | 0.4 |  | Kurum | Aydinlatma | MERSİN | YENİŞEHİR |  | 50. YIL |  |  | 01/01/2017 | 12/12/2017 | 36.8006 | 34.5727
Mersin Metropol | 626150680 |  |  | 12/2 | Kamu aydinlatma | Dagitim | Aydinlatma | Galvanizli |  | 0.4 |  | Kurum | Aydinlatma | MERSİN | YENİŞEHİR |  | 50. YIL |  |  | 01/01/2017 | 08/12/2017 | 36.81 | 34.5694
Mersin Metropol | 626380430 |  |  | 110/10 | Kamu aydinlatma | Dagitim | Aydinlatma | Galvanizli |  | 0.4 |  | Kurum | Aydinlatma | MERSİN | YENİŞEHİR |  | 50. YIL |  |  | 01/01/2017 | 12/12/2017 | 36.7989 | 34.5754
Mersin Metropol | 626301342 |  |  | 9 | Dağıtım ve Kamu Aydınlatma | Dagitim | AG | Agaç | 18/04/2014 | 0.4 |  | Kurum | Nihayet (N) | MERSİN | YENİŞEHİR |  | 50. YIL |  |  | 01/01/2017 | 08/12/2017 | 36.8061 | 34.5667
Mersin Metropol | 626012006 |  |  | 9.30/5 | Dağıtım ve Kamu Aydınlatma | Dagitim | AG | Beton |  | 0.4 |  | Kurum | Nihayet (N) | MERSİN | YENİŞEHİR |  | 50. YIL | 01/01/2021 |  | 01/01/2017 | 07/12/2017 | 36.8028 | 34.5618
Mersin Metropol | 626301494 | DAFF494 |  | 9.30/8 | Kamu aydinlatma&hatbasi diregi | Dagitim | AG | Beton |  | 0.4 |  | Kurum | Nihayet (N) | MERSİN | YENİŞEHİR |  | 50. YIL |  |  | 01/01/2017 | 07/12/2017 | 36.8039 | 34.5613
Mersin Metropol | 626380440 |  |  | 110/10 | Kamu aydinlatma | Dagitim | Aydinlatma | Galvanizli |  | 0.4 |  | Kurum | Aydinlatma | MERSİN | YENİŞEHİR |  | 50. YIL |  |  | 01/01/2017 | 12/12/2017 | 36.7993 | 34.5747
Mersin Metropol | 626380425 |  |  | 110/10 | Kamu aydinlatma | Dagitim | Aydinlatma | Galvanizli |  | 0.4 |  | Kurum | Aydinlatma | MERSİN | YENİŞEHİR |  | 50. YIL |  |  | 01/01/2017 | 12/12/2017 | 36.7987 | 34.5757
Mersin Metropol | 626150701 |  |  | 12/2 | Kamu aydinlatma | Dagitim | Aydinlatma | Galvanizli |  | 0.4 |  | Kurum | Aydinlatma | MERSİN | YENİŞEHİR |  | 50. YIL |  |  | 01/01/2017 | 08/12/2017 | 36.8084 | 34.5672
Mersin Metropol | 626150686 |  |  | 12/2 | Kamu aydinlatma | Dagitim | Aydinlatma | Galvanizli |  | 0.4 |  | Kurum | Aydinlatma | MERSİN | YENİŞEHİR |  | 50. YIL |  |  | 01/01/2017 | 08/12/2017 | 36.8095 | 34.5688
Mersin Metropol | 626380450 |  |  | 110/10 | Kamu aydinlatma | Dagitim | Aydinlatma | Galvanizli |  | 0.4 |  | Kurum | Aydinlatma | MERSİN | YENİŞEHİR |  | 50. YIL |  |  | 01/01/2017 | 12/12/2017 | 36.7997 | 34.574
Mersin Metropol | 626150692 |  |  | 12/2 | Kamu aydinlatma | Dagitim | Aydinlatma | Galvanizli |  | 0.4 |  | Kurum | Aydinlatma | MERSİN | YENİŞEHİR |  | 50. YIL |  |  | 01/01/2017 | 08/12/2017 | 36.8091 | 34.5682
Mersin Metropol | 626301329 |  |  | 9 | Dağıtım ve Kamu Aydınlatma | Dagitim | AG | Agaç | 18/04/2014 | 0.4 |  | Kurum | Tasiyici | MERSİN | YENİŞEHİR |  | 50. YIL |  |  | 01/01/2017 | 08/12/2017 | 36.8058 | 34.567
Mersin Metropol | 626380420 |  |  | 110/10 | Kamu aydinlatma | Dagitim | Aydinlatma | Galvanizli |  | 0.4 |  | Kurum | Aydinlatma | MERSİN | YENİŞEHİR |  | 50. YIL |  |  | 01/01/2017 | 12/12/2017 | 36.7985 | 34.5761
Mersin Metropol | 626380480 |  |  | 110/10 | Kamu aydinlatma | Dagitim | Aydinlatma | Galvanizli |  | 0.4 |  | Kurum | Aydinlatma | MERSİN | YENİŞEHİR |  | 50. YIL |  |  | 01/01/2017 | 12/12/2017 | 36.8011 | 34.5722
Mersin Metropol | 626301308 |  |  | 9.30/6 | Dağıtım ve Kamu Aydınlatma | Dagitim | AG | Beton |  | 0.4 |  | Kurum | Bransman (BR) | MERSİN | YENİŞEHİR |  | 50. YIL |  |  | 01/01/2017 | 08/12/2017 | 36.8056 | 34.5672
Mersin Metropol | 626380405 |  |  | 110/10 | Kamu aydinlatma | Dagitim | Aydinlatma | Galvanizli |  | 0.4 |  | Kurum | Aydinlatma | MERSİN | YENİŞEHİR |  | 50. YIL |  |  | 01/01/2017 | 12/12/2017 | 36.7979 | 34.5771
Mersin Metropol | 626560067 |  |  | 9.30/3 | Dağıtım ve Kamu Aydınlatma | Dagitim | AG | Beton |  | 0.4 |  | Kurum | Nihayet (N) | MERSİN | YENİŞEHİR |  | 50. YIL |  |  | 01/01/2017 | 12/12/2017 | 36.7945 | 34.572
Mersin Metropol | 626380465 |  |  | 110/10 | Kamu aydinlatma | Dagitim | Aydinlatma | Galvanizli |  | 0.4 |  | Kurum | Aydinlatma | MERSİN | YENİŞEHİR |  | 50. YIL |  |  | 01/01/2017 | 12/12/2017 | 36.8004 | 34.573
Mersin Metropol | 626150710 |  |  | 12/2 | Kamu aydinlatma | Dagitim | Aydinlatma | Galvanizli |  | 0.4 |  | Kurum | Aydinlatma | MERSİN | YENİŞEHİR |  | 50. YIL |  |  | 01/01/2017 | 08/12/2017 | 36.8078 | 34.5662
Mersin Metropol | 626560016 | DAFE687 |  | 9.30/7.5 | Kamu aydinlatma&hatbasi diregi | Dagitim | AG | Beton |  | 0.4 |  | Kurum | Nihayet (N) | MERSİN | YENİŞEHİR |  | 50. YIL |  |  | 01/01/2017 | 12/12/2017 | 36.7939 | 34.5709
Mersin Metropol | 626380410 |  |  | 110/10 | Kamu aydinlatma | Dagitim | Aydinlatma | Galvanizli |  | 0.4 |  | Kurum | Aydinlatma | MERSİN | YENİŞEHİR |  | 50. YIL |  |  | 01/01/2017 | 12/12/2017 | 36.7981 | 34.5767
Mersin Metropol | 626150683 |  |  | 12/2 | Kamu aydinlatma | Dagitim | Aydinlatma | Galvanizli |  | 0.4 |  | Kurum | Aydinlatma | MERSİN | YENİŞEHİR |  | 50. YIL |  |  | 01/01/2017 | 08/12/2017 | 36.8098 | 34.5691
Mersin Metropol | 626380435 |  |  | 110/10 | Kamu aydinlatma | Dagitim | Aydinlatma | Galvanizli |  | 0.4 |  | Kurum | Aydinlatma | MERSİN | YENİŞEHİR |  | 50. YIL |  |  | 01/01/2017 | 12/12/2017 | 36.7991 | 34.575
Mersin Metropol | 626380475 |  |  | 110/10 | Kamu aydinlatma | Dagitim | Aydinlatma | Galvanizli |  | 0.4 |  | Kurum | Aydinlatma | MERSİN | YENİŞEHİR |  | 50. YIL |  |  | 01/01/2017 | 12/12/2017 | 36.8009 | 34.5725
Mersin Metropol | 626371032 |  |  | 10u | Dağıtım ve Kamu Aydınlatma | Dagitim | AG | Demir | 02/02/2009 | 0.4 |  | Kurum | Nihayet (N) | MERSİN | YENİŞEHİR |  | 50. YIL |  |  | 01/01/2017 | 12/12/2017 | 36.7998 | 34.5768
Mersin Metropol | 626150713 |  |  | 12/2 | Kamu aydinlatma | Dagitim | Aydinlatma | Galvanizli |  | 0.4 |  | Kurum | Aydinlatma | MERSİN | YENİŞEHİR |  | 50. YIL |  |  | 01/01/2017 | 08/12/2017 | 36.8076 | 34.566
Mersin Metropol | 626150695 |  |  | 12/2 | Kamu aydinlatma | Dagitim | Aydinlatma | Galvanizli |  | 0.4 |  | Kurum | Aydinlatma | MERSİN | YENİŞEHİR |  | 50. YIL |  |  | 01/01/2017 | 08/12/2017 | 36.8089 | 34.5679
Mersin Metropol | 626600021 |  |  | 90/10 | Kamu aydinlatma | Dagitim | Aydinlatma | Galvanizli |  | 0.4 |  | Kurum | Aydinlatma | MERSİN | YENİŞEHİR |  | 50. YIL |  |  | 01/01/2017 | 07/12/2017 | 36.7956 | 34.5643
Mersin Metropol | 626600003 |  |  | 90/10 | Kamu aydinlatma | Dagitim | Aydinlatma | Galvanizli |  | 0.4 |  | Kurum | Aydinlatma | MERSİN | YENİŞEHİR |  | 50. YIL |  |  | 01/01/2017 | 07/12/2017 | 36.797 | 34.564
Mersin Metropol | 626600085 |  |  | 90/10 | Kamu aydinlatma | Dagitim | Aydinlatma | Galvanizli |  | 0.4 |  | Kurum | Aydinlatma | MERSİN | YENİŞEHİR |  | 50. YIL |  |  | 01/01/2017 | 07/12/2017 | 36.7957 | 34.5633
Mersin Metropol | 626012284 |  |  | 9.30/6 | Dağıtım ve Kamu Aydınlatma | Dagitim | AG | Beton |  | 0.4 |  | Kurum | Nihayet (N) | MERSİN | YENİŞEHİR |  | 50. YIL |  |  | 01/01/2017 | 07/12/2017 | 36.7982 | 34.5692
Mersin Metropol | 626600080 |  |  | 90/10 | Kamu aydinlatma | Dagitim | Aydinlatma | Galvanizli |  | 0.4 |  | Kurum | Aydinlatma | MERSİN | YENİŞEHİR |  | 50. YIL |  |  | 01/01/2017 | 07/12/2017 | 36.7962 | 34.5628
Mersin Metropol | 626600093 |  |  | 90/10 | Kamu aydinlatma | Dagitim | Aydinlatma | Galvanizli |  | 0.4 |  | Kurum | Aydinlatma | MERSİN | YENİŞEHİR |  | 50. YIL |  |  | 01/01/2017 | 07/12/2017 | 36.7953 | 34.563
Mersin Metropol | 626012320 |  |  | 9.30/5 | Dağıtım ve Kamu Aydınlatma | Dagitim | AG | Beton |  | 0.4 |  | Kurum | Bransman (BR) | MERSİN | YENİŞEHİR |  | 50. YIL |  |  | 01/01/2017 | 07/12/2017 | 36.7985 | 34.5698
Mersin Metropol | 626600032 |  |  | 90/10 | Kamu aydinlatma | Dagitim | Aydinlatma | Galvanizli |  | 0.4 |  | Kurum | Aydinlatma | MERSİN | YENİŞEHİR |  | 50. YIL |  |  | 01/01/2017 | 07/12/2017 | 36.7952 | 34.5635
Mersin Metropol | 626600007 |  |  | 90/10 | Kamu aydinlatma | Dagitim | Aydinlatma | Galvanizli |  | 0.4 |  | Kurum | Aydinlatma | MERSİN | YENİŞEHİR |  | 50. YIL |  |  | 01/01/2017 | 07/12/2017 | 36.7966 | 34.5643
Mersin Metropol | 626600019 |  |  | 90/10 | Kamu aydinlatma | Dagitim | Aydinlatma | Galvanizli |  | 0.4 |  | Kurum | Aydinlatma | MERSİN | YENİŞEHİR |  | 50. YIL |  |  | 01/01/2017 | 07/12/2017 | 36.7955 | 34.5646
Mersin Metropol | 626600005 |  |  | 90/10 | Kamu aydinlatma | Dagitim | Aydinlatma | Galvanizli |  | 0.4 |  | Kurum | Aydinlatma | MERSİN | YENİŞEHİR |  | 50. YIL |  |  | 01/01/2017 | 07/12/2017 | 36.7968 | 34.5642
Mersin Metropol | 626600011 |  |  | 90/10 | Kamu aydinlatma | Dagitim | Aydinlatma | Galvanizli |  | 0.4 |  | Kurum | Aydinlatma | MERSİN | YENİŞEHİR |  | 50. YIL |  |  | 01/01/2017 | 07/12/2017 | 36.7961 | 34.5647
Mersin Metropol | 626600026 |  |  | 90/10 | Kamu aydinlatma | Dagitim | Aydinlatma | Galvanizli |  | 0.4 |  | Kurum | Aydinlatma | MERSİN | YENİŞEHİR |  | 50. YIL |  |  | 01/01/2017 | 07/12/2017 | 36.7952 | 34.5642
Mersin Metropol | 626371108 |  |  | 10/6 | Dağıtım ve Kamu Aydınlatma | Dagitim | AG | Beton |  | 0.4 |  | Kurum | Köse(zaviye) | MERSİN | YENİŞEHİR |  | 50. YIL |  |  | 01/01/2017 | 12/12/2017 | 36.8006 | 34.5772
Mersin Metropol | 626600015 |  |  | 90/10 | Kamu aydinlatma | Dagitim | Aydinlatma | Galvanizli |  | 0.4 |  | Kurum | Aydinlatma | MERSİN | YENİŞEHİR |  | 50. YIL |  |  | 01/01/2017 | 07/12/2017 | 36.7956 | 34.5651
Mersin Metropol | 626600017 |  |  | 90/10 | Kamu aydinlatma | Dagitim | Aydinlatma | Galvanizli |  | 0.4 |  | Kurum | Aydinlatma | MERSİN | YENİŞEHİR |  | 50. YIL |  |  | 01/01/2017 | 07/12/2017 | 36.7954 | 34.565
Mersin Metropol | 626301720 |  |  | 9.30/4 | Dağıtım ve Kamu Aydınlatma | Dagitim | AG | Beton |  | 0.4 |  | Kurum | Nihayet (N) | MERSİN | YENİŞEHİR |  | 50. YIL |  |  | 01/01/2017 | 07/12/2017 | 36.7982 | 34.5703
Mersin Metropol | 626600099 | DBEP852 |  | 90/15 | Kamu aydinlatma | Dagitim | Aydinlatma | Galvanizli |  | 0.4 |  | Kurum | Aydinlatma | MERSİN | YENİŞEHİR |  | 50. YIL |  |  | 01/01/2017 | 07/12/2017 | 36.7947 | 34.5623
Mersin Metropol | 626012347 |  |  | 9.30/5 | Dağıtım ve Kamu Aydınlatma | Dagitim | AG | Beton |  | 0.4 |  | Kurum | Nihayet (N) | MERSİN | YENİŞEHİR |  | 50. YIL |  |  | 01/01/2017 | 07/12/2017 | 36.7988 | 34.5696
Mersin Metropol | 626600082 |  |  | 90/10 | Kamu aydinlatma | Dagitim | Aydinlatma | Galvanizli |  | 0.4 |  | Kurum | Aydinlatma | MERSİN | YENİŞEHİR |  | 50. YIL |  |  | 01/01/2017 | 07/12/2017 | 36.7957 | 34.5629
Mersin Metropol | 626600076 |  |  | 90/10 | Kamu aydinlatma | Dagitim | Aydinlatma | Galvanizli |  | 0.4 |  | Kurum | Aydinlatma | MERSİN | YENİŞEHİR |  | 50. YIL |  |  | 01/01/2017 | 07/12/2017 | 36.7962 | 34.5634
Mersin Metropol | 626012301 |  |  | 9.30/2 | Dağıtım ve Kamu Aydınlatma | Dagitim | AG | Beton |  | 0.4 |  | Kurum | Tasiyici | MERSİN | YENİŞEHİR |  | 50. YIL |  |  | 01/01/2017 | 07/12/2017 | 36.7984 | 34.5695
Mersin Metropol | 626371138 |  |  | 10/6 | Dağıtım ve Kamu Aydınlatma | Dagitim | AG | Beton |  | 0.4 |  | Kurum | Köse(zaviye) | MERSİN | YENİŞEHİR |  | 50. YIL |  |  | 01/01/2017 | 12/12/2017 | 36.8009 | 34.577
Mersin Metropol | 626371178 |  |  | 12I | Dağıtım ve Kamu Aydınlatma | Dagitim | AG | Demir | 26/11/2004 | 0.4 |  | Kurum | Tasiyici | MERSİN | YENİŞEHİR |  | 50. YIL |  |  | 01/01/2017 | 12/12/2017 | 36.8008 | 34.5765
Mersin Metropol | 626600024 |  |  | 90/10 | Kamu aydinlatma | Dagitim | Aydinlatma | Galvanizli |  | 0.4 |  | Kurum | Aydinlatma | MERSİN | YENİŞEHİR |  | 50. YIL |  |  | 01/01/2017 | 07/12/2017 | 36.7955 | 34.5642
Mersin Metropol | 626600087 |  |  | 90/10 | Kamu aydinlatma | Dagitim | Aydinlatma | Galvanizli |  | 0.4 |  | Kurum | Aydinlatma | MERSİN | YENİŞEHİR |  | 50. YIL |  |  | 01/01/2017 | 07/12/2017 | 36.7956 | 34.5636
Mersin Metropol | 626600028 |  |  | 90/10 | Kamu aydinlatma | Dagitim | Aydinlatma | Galvanizli |  | 0.4 |  | Kurum | Aydinlatma | MERSİN | YENİŞEHİR |  | 50. YIL |  |  | 01/01/2017 | 07/12/2017 | 36.7949 | 34.5644
Mersin Metropol | 626600097 |  |  | 90/10 | Kamu aydinlatma | Dagitim | Aydinlatma | Galvanizli |  | 0.4 |  | Kurum | Aydinlatma | MERSİN | YENİŞEHİR |  | 50. YIL |  |  | 01/01/2017 | 07/12/2017 | 36.7949 | 34.5626
Mersin Metropol | 626600013 |  |  | 90/10 | Kamu aydinlatma | Dagitim | Aydinlatma | Galvanizli |  | 0.4 |  | Kurum | Aydinlatma | MERSİN | YENİŞEHİR |  | 50. YIL |  |  | 01/01/2017 | 07/12/2017 | 36.7958 | 34.5649
Mersin Metropol | 626381081 |  |  | 9.30/8 | Dağıtım ve Kamu Aydınlatma | Dagitim | AG | Beton |  | 0.4 |  | Kurum | Nihayet (N) | MERSİN | YENİŞEHİR |  | 50. YIL |  |  | 01/01/2017 | 12/12/2017 | 36.7931 | 34.573
Mersin Metropol | 626780424 | DAPH485 |  | 90/10 | Kamu aydinlatma&hatbasi diregi | Dagitim | Aydinlatma | Galvanizli | 01/01/2016 | 0.4 |  | Kurum | Aydinlatma | MERSİN | YENİŞEHİR |  | 50. YIL |  | 75P.00274.01 | 10/11/2017 | 19/10/2018 | 36.8061 | 34.571
Mersin Metropol | 626780096 |  |  | 12/2 | Kamu aydinlatma | Dagitim | Aydinlatma | Galvanizli |  | 0.4 |  | Kurum | Aydinlatma | MERSİN | YENİŞEHİR |  | 50. YIL |  |  | 01/01/2017 | 08/12/2017 | 36.8054 | 34.5627
Mersin Metropol | 626780117 |  |  | 12/2 | Kamu aydinlatma | Dagitim | Aydinlatma | Galvanizli |  | 0.4 |  | Kurum | Aydinlatma | MERSİN | YENİŞEHİR |  | 50. YIL |  |  | 01/01/2017 | 08/12/2017 | 36.8069 | 34.565
Mersin Metropol | 626780392 | DAPH465 |  | 90/10 | Kamu aydinlatma&hatbasi diregi | Dagitim | Aydinlatma | Galvanizli | 01/01/2016 | 0.4 |  | Kurum | Aydinlatma | MERSİN | YENİŞEHİR |  | 50. YIL |  | 75P.00274.01 | 10/11/2017 | 19/10/2018 | 36.8061 | 34.5691
Mersin Metropol | 626780440 | DAPH451 |  | 90/10 | Kamu aydinlatma&hatbasi diregi | Dagitim | Aydinlatma | Galvanizli | 01/01/2016 | 0.4 |  | Kurum | Aydinlatma | MERSİN | YENİŞEHİR |  | 50. YIL |  | 75P.00274.01 | 10/11/2017 | 19/10/2018 | 36.8071 | 34.5711
Mersin Metropol | 626780394 | DAPH466 |  | 90/10 | Kamu aydinlatma&hatbasi diregi | Dagitim | Aydinlatma | Galvanizli | 01/01/2016 | 0.4 |  | Kurum | Aydinlatma | MERSİN | YENİŞEHİR |  | 50. YIL |  | 75P.00274.01 | 10/11/2017 | 19/10/2018 | 36.8059 | 34.5693
Mersin Metropol | 626780422 | DAPH484 |  | 90/10 | Kamu aydinlatma&hatbasi diregi | Dagitim | Aydinlatma | Galvanizli | 01/01/2016 | 0.4 |  | Kurum | Aydinlatma | MERSİN | YENİŞEHİR |  | 50. YIL |  | 75P.00274.01 | 10/11/2017 | 19/10/2018 | 36.8063 | 34.5708
Mersin Metropol | 626780055 |  |  | 12/2 | Kamu aydinlatma | Dagitim | Aydinlatma | Galvanizli |  | 0.4 |  | Kurum | Aydinlatma | MERSİN | YENİŞEHİR |  | 50. YIL |  |  | 01/01/2017 | 07/12/2017 | 36.8046 | 34.5617
Mersin Metropol | 626780430 | DAPH456 |  | 90/10 | Hatbasi diregi | Dagitim | Aydinlatma | Galvanizli | 01/01/2016 | 0.4 |  | Kurum | Aydinlatma | MERSİN | YENİŞEHİR |  | 50. YIL |  | 75P.00274.01 | 10/11/2017 | 19/10/2018 | 36.8062 | 34.5724
Mersin Metropol | 626780402 | DAPH470 |  | 90/10 | Kamu aydinlatma&hatbasi diregi | Dagitim | Aydinlatma | Galvanizli | 01/01/2016 | 0.4 |  | Kurum | Aydinlatma | MERSİN | YENİŞEHİR |  | 50. YIL |  | 75P.00274.01 | 10/11/2017 | 19/10/2018 | 36.8063 | 34.5698
Mersin Metropol | 626780058 |  |  | 12/2 | Kamu aydinlatma | Dagitim | Aydinlatma | Galvanizli |  | 0.4 |  | Kurum | Aydinlatma | MERSİN | YENİŞEHİR |  | 50. YIL |  |  | 01/01/2017 | 07/12/2017 | 36.8048 | 34.562
Mersin Metropol | 626780120 |  |  | 12/2 | Kamu aydinlatma | Dagitim | Aydinlatma | Galvanizli |  | 0.4 |  | Kurum | Aydinlatma | MERSİN | YENİŞEHİR |  | 50. YIL |  |  | 01/01/2017 | 08/12/2017 | 36.8072 | 34.5654
Mersin Metropol | 626780014 |  |  | 12/2 | Kamu aydinlatma | Dagitim | Aydinlatma | Galvanizli |  | 0.4 |  | Kurum | Aydinlatma | MERSİN | YENİŞEHİR |  | 50. YIL |  |  | 01/01/2017 | 07/12/2017 | 36.8017 | 34.5574
Mersin Metropol | 626780404 | DAPH474 |  | 90/10 | Kamu aydinlatma&hatbasi diregi | Dagitim | Aydinlatma | Galvanizli | 01/01/2016 | 0.4 |  | Kurum | Aydinlatma | MERSİN | YENİŞEHİR |  | 50. YIL |  | 75P.00274.01 | 10/11/2017 | 19/10/2018 | 36.8062 | 34.5701
Mersin Metropol | 626780438 | DAPH452 |  | 90/10 | Kamu aydinlatma&hatbasi diregi | Dagitim | Aydinlatma | Galvanizli | 01/01/2016 | 0.4 |  | Kurum | Aydinlatma | MERSİN | YENİŞEHİR |  | 50. YIL |  | 75P.00274.01 | 10/11/2017 | 19/10/2018 | 36.8069 | 34.5713
Mersin Metropol | 626780023 |  |  | 12/2 | Kamu aydinlatma | Dagitim | Aydinlatma | Galvanizli |  | 0.4 |  | Kurum | Aydinlatma | MERSİN | YENİŞEHİR |  | 50. YIL |  |  | 01/01/2017 | 07/12/2017 | 36.8024 | 34.5583
Mersin Metropol | 626780436 | DAPH453 |  | 90/10 | Kamu aydinlatma&hatbasi diregi | Dagitim | Aydinlatma | Galvanizli | 01/01/2016 | 0.4 |  | Kurum | Aydinlatma | MERSİN | YENİŞEHİR |  | 50. YIL |  | 75P.00274.01 | 10/11/2017 | 19/10/2018 | 36.8067 | 34.5716
Mersin Metropol | 626780442 | DAPH450 |  | 90/10 | Hatbasi diregi | Dagitim | Aydinlatma | Galvanizli | 01/01/2016 | 0.4 |  | Kurum | Aydinlatma | MERSİN | YENİŞEHİR |  | 50. YIL |  | 75P.00274.01 | 10/11/2017 | 19/10/2018 | 36.8073 | 34.5708
Mersin Metropol | 626780428 | DAPH457 |  | 90/10 | Kamu aydinlatma&hatbasi diregi | Dagitim | Aydinlatma | Galvanizli | 01/01/2016 | 0.4 |  | Kurum | Aydinlatma | MERSİN | YENİŞEHİR |  | 50. YIL |  | 75P.00274.01 | 10/11/2017 | 19/10/2018 | 36.806 | 34.5727
Mersin Metropol | 626780396 | DAPH467 |  | 90/10 | Kamu aydinlatma&hatbasi diregi | Dagitim | Aydinlatma | Galvanizli | 01/01/2016 | 0.4 |  | Kurum | Aydinlatma | MERSİN | YENİŞEHİR |  | 50. YIL |  | 75P.00274.01 | 10/11/2017 | 19/10/2018 | 36.8057 | 34.5695
Mersin Metropol | 626780426 | DAPH486 |  | 90/10 | Kamu aydinlatma&hatbasi diregi | Dagitim | Aydinlatma | Galvanizli | 01/01/2016 | 0.4 |  | Kurum | Aydinlatma | MERSİN | YENİŞEHİR |  | 50. YIL |  | 75P.00274.01 | 10/11/2017 | 19/10/2018 | 36.8059 | 34.5712
Mersin Metropol | 626780408 | DAPH476 |  | 90/10 | Kamu aydinlatma&hatbasi diregi | Dagitim | Aydinlatma | Galvanizli | 01/01/2016 | 0.4 |  | Kurum | Aydinlatma | MERSİN | YENİŞEHİR |  | 50. YIL |  | 75P.00274.01 | 10/11/2017 | 19/10/2018 | 36.8058 | 34.5706
Mersin Metropol | 626780093 |  |  | 12/2 | Kamu aydinlatma | Dagitim | Aydinlatma | Galvanizli |  | 0.4 |  | Kurum | Aydinlatma | MERSİN | YENİŞEHİR |  | 50. YIL |  |  | 01/01/2017 | 08/12/2017 | 36.8051 | 34.5624
Mersin Metropol | 626780434 | DAPH454 |  | 90/10 | Kamu aydinlatma&hatbasi diregi | Dagitim | Aydinlatma | Galvanizli | 01/01/2016 | 0.4 |  | Kurum | Aydinlatma | MERSİN | YENİŞEHİR |  | 50. YIL |  | 75P.00274.01 | 10/11/2017 | 19/10/2018 | 36.8065 | 34.5718
Mersin Metropol | 626780406 | DAPH475 |  | 90/10 | Kamu aydinlatma&hatbasi diregi | Dagitim | Aydinlatma | Galvanizli | 01/01/2016 | 0.4 |  | Kurum | Aydinlatma | MERSİN | YENİŞEHİR |  | 50. YIL |  | 75P.00274.01 | 10/11/2017 | 19/10/2018 | 36.806 | 34.5703
Mersin Metropol | 626780444 | DAPH449 |  | 90/10 | Kamu aydinlatma&hatbasi diregi | Dagitim | Aydinlatma | Galvanizli | 01/01/2016 | 0.4 |  | Kurum | Aydinlatma | MERSİN | YENİŞEHİR |  | 50. YIL |  | 75P.00274.01 | 10/11/2017 | 19/10/2018 | 36.8076 | 34.5705
Mersin Metropol | 626780452 | DAPH472 |  | 9/5 | Kamu aydinlatma&hatbasi diregi | Dagitim | Aydinlatma | Galvanizli | 01/01/2016 | 0.4 |  | Kurum | Aydinlatma | MERSİN | YENİŞEHİR |  | 50. YIL |  | 75P.00274.01 | 10/11/2017 | 19/10/2018 | 36.8066 | 34.5696
Mersin Metropol | 626780390 | DAPH464 |  | 90/10 | Kamu aydinlatma&hatbasi diregi | Dagitim | Aydinlatma | Galvanizli | 01/01/2016 | 0.4 |  | Kurum | Aydinlatma | MERSİN | YENİŞEHİR |  | 50. YIL |  | 75P.00274.01 | 10/11/2017 | 19/10/2018 | 36.8064 | 34.5689
Mersin Metropol | 626780052 |  |  | 12/2 | Kamu aydinlatma | Dagitim | Aydinlatma | Galvanizli |  | 0.4 |  | Kurum | Aydinlatma | MERSİN | YENİŞEHİR |  | 50. YIL |  |  | 01/01/2017 | 07/12/2017 | 36.8044 | 34.5613
Mersin Metropol | 626780412 | DAPH471 |  | 90/10 | Kamu aydinlatma&hatbasi diregi | Dagitim | Aydinlatma | Galvanizli | 01/01/2016 | 0.4 |  | Kurum | Aydinlatma | MERSİN | YENİŞEHİR |  | 50. YIL |  | 75P.00274.01 | 10/11/2017 | 19/10/2018 | 36.8065 | 34.5699
Mersin Metropol | 626780448 | DAPH480 |  | 90/10 | Kamu aydinlatma&hatbasi diregi | Dagitim | Aydinlatma | Galvanizli | 01/01/2016 | 0.4 |  | Kurum | Aydinlatma | MERSİN | YENİŞEHİR |  | 50. YIL |  | 75P.00274.01 | 10/11/2017 | 19/10/2018 | 36.8071 | 34.5705
Mersin Metropol | 626780418 | DAPH482 |  | 90/10 | Kamu aydinlatma&hatbasi diregi | Dagitim | Aydinlatma | Galvanizli | 01/01/2016 | 0.4 |  | Kurum | Aydinlatma | MERSİN | YENİŞEHİR |  | 50. YIL |  | 75P.00274.01 | 10/11/2017 | 19/10/2018 | 36.8068 | 34.5704
Mersin Metropol | 626780410 | DAPH477 |  | 90/10 | Kamu aydinlatma&hatbasi diregi | Dagitim | Aydinlatma | Galvanizli | 01/01/2016 | 0.4 |  | Kurum | Aydinlatma | MERSİN | YENİŞEHİR |  | 50. YIL |  | 75P.00274.01 | 10/11/2017 | 19/10/2018 | 36.8056 | 34.5708
Mersin Metropol | 626780420 | DAPH483 |  | 90/10 | Hatbasi diregi | Dagitim | Aydinlatma | Galvanizli | 01/01/2016 | 0.4 |  | Kurum | Aydinlatma | MERSİN | YENİŞEHİR |  | 50. YIL |  | 75P.00274.01 | 10/11/2017 | 19/10/2018 | 36.8065 | 34.5706
Mersin Metropol | 626780416 | DAPH479 |  | 90/10 | Kamu aydinlatma&hatbasi diregi | Dagitim | Aydinlatma | Galvanizli | 01/01/2016 | 0.4 |  | Kurum | Aydinlatma | MERSİN | YENİŞEHİR |  | 50. YIL |  | 75P.00274.01 | 10/11/2017 | 19/10/2018 | 36.8068 | 34.5702
Mersin Metropol | 626780398 | DAPH468 |  | 90/10 | Kamu aydinlatma&hatbasi diregi | Dagitim | Aydinlatma | Galvanizli | 01/01/2016 | 0.4 |  | Kurum | Aydinlatma | MERSİN | YENİŞEHİR |  | 50. YIL |  | 75P.00274.01 | 10/11/2017 | 19/10/2018 | 36.8055 | 34.5697
Mersin Metropol | 626780450 | DAPH473 |  | 90/10 | Kamu aydinlatma&hatbasi diregi | Dagitim | Aydinlatma | Galvanizli | 01/01/2016 | 0.4 |  | Kurum | Aydinlatma | MERSİN | YENİŞEHİR |  | 50. YIL |  | 75P.00274.01 | 10/11/2017 | 19/10/2018 | 36.8068 | 34.5694
Mersin Metropol | 626780400 | DAPH469 |  | 90/10 | Kamu aydinlatma&hatbasi diregi | Dagitim | Aydinlatma | Galvanizli | 01/01/2016 | 0.4 |  | Kurum | Aydinlatma | MERSİN | YENİŞEHİR |  | 50. YIL |  | 75P.00274.01 | 10/11/2017 | 19/10/2018 | 36.8061 | 34.5695
Mersin Metropol | 626780720 |  |  | 12/2 | Kamu aydinlatma | Dagitim | Aydinlatma | Galvanizli |  | 0.4 |  | Kurum | Aydinlatma | MERSİN | YENİŞEHİR |  | 50. YIL |  |  | 01/01/2017 | 13/12/2017 | 36.8002 | 34.5818
Mersin Metropol | 626780528 |  |  | 9 | Dağıtım ve Kamu Aydınlatma | Dagitim | AG | Agaç | 01/01/1980 | 0.4 |  | Kurum | Tasiyici | MERSİN | YENİŞEHİR |  | 50. YIL |  |  | 01/01/2017 | 13/12/2017 | 36.8028 | 34.5819
Mersin Metropol | 626780892 |  |  | 10I | Dağıtım ve Kamu Aydınlatma | Dagitim | AG | Demir | 01/01/1980 | 0.4 |  | Kurum | Bransman (BR) | MERSİN | YENİŞEHİR |  | 50. YIL |  |  | 01/01/2017 | 13/12/2017 | 36.8027 | 34.5816
Mersin Metropol | 626304897 |  |  | 12/2 | Kamu aydinlatma | Dagitim | Aydinlatma | Galvanizli |  | 0.4 |  | Kurum | Aydinlatma | MERSİN | YENİŞEHİR |  | 50. YIL |  |  | 01/01/2017 | 13/12/2017 | 36.801 | 34.5827
Mersin Metropol | 626780516 |  |  | 9.30/3 | Dağıtım ve Kamu Aydınlatma | Dagitim | AG | Beton |  | 0.4 |  | Kurum | Nihayet (N) | MERSİN | YENİŞEHİR |  | 50. YIL |  |  | 01/01/2017 | 13/12/2017 | 36.8026 | 34.5814
Mersin Metropol | 626780808 | DAFF461 |  | 9.30/8 | Kamu aydinlatma&hatbasi diregi | Dagitim | AG | Beton |  | 0.4 |  | Kurum | Bransman (BR) | MERSİN | YENİŞEHİR |  | 50. YIL |  |  | 01/01/2017 | 13/12/2017 | 36.8022 | 34.5819
Mersin Metropol | 626780756 |  |  | 12/2 | Kamu aydinlatma | Dagitim | Aydinlatma | Galvanizli |  | 0.4 |  | Kurum | Aydinlatma | MERSİN | YENİŞEHİR |  | 50. YIL |  |  | 01/01/2017 | 13/12/2017 | 36.7976 | 34.5782
Mersin Metropol | 626780882 |  |  | 9 | Yok |  | AG | Agaç |  | 0.4 |  | Kurum |  | MERSİN | YENİŞEHİR |  | 50. YIL |  |  | 01/01/2017 | 28/03/2024 | 36.8025 | 34.5817
Mersin Metropol | 626780747 |  |  | 12/2 | Kamu aydinlatma | Dagitim | Aydinlatma | Galvanizli |  | 0.4 |  | Kurum | Aydinlatma | MERSİN | YENİŞEHİR |  | 50. YIL |  |  | 01/01/2017 | 13/12/2017 | 36.7983 | 34.5792
Mersin Metropol | 626780734 |  |  | 12/2 | Kamu aydinlatma | Dagitim | Aydinlatma | Galvanizli |  | 0.4 |  | Kurum | Aydinlatma | MERSİN | YENİŞEHİR |  | 50. YIL |  |  | 01/01/2017 | 13/12/2017 | 36.7993 | 34.5805
Mersin Metropol | 626304905 |  |  | 12/2 | Kamu aydinlatma | Dagitim | Aydinlatma | Galvanizli |  | 0.4 |  | Kurum | Aydinlatma | MERSİN | YENİŞEHİR |  | 50. YIL |  |  | 01/01/2017 | 13/12/2017 | 36.8005 | 34.5821
Mersin Metropol | 626780737 |  |  | 12/2 | Kamu aydinlatma | Dagitim | Aydinlatma | Galvanizli |  | 0.4 |  | Kurum | Aydinlatma | MERSİN | YENİŞEHİR |  | 50. YIL |  |  | 01/01/2017 | 13/12/2017 | 36.799 | 34.5801
Mersin Metropol | 626780868 |  |  | 10I | Dağıtım ve Kamu Aydınlatma | Dagitim | AG | Demir | 01/01/1980 | 0.4 |  | Kurum | Tasiyici | MERSİN | YENİŞEHİR |  | 50. YIL |  |  | 01/01/2017 | 13/12/2017 | 36.8024 | 34.5818
Mersin Metropol | 626780728 |  |  | 12/2 | Kamu aydinlatma | Dagitim | Aydinlatma | Galvanizli |  | 0.4 |  | Kurum | Aydinlatma | MERSİN | YENİŞEHİR |  | 50. YIL |  |  | 01/01/2017 | 13/12/2017 | 36.7998 | 34.5811
Mersin Metropol | 626780819 |  |  | 10I | Dağıtım ve Kamu Aydınlatma | Dagitim | AG | Demir | 10/08/1996 | 0.4 |  | Kurum | Tasiyici | MERSİN | YENİŞEHİR |  | 50. YIL |  |  | 01/01/2017 | 13/12/2017 | 36.8022 | 34.582
Mersin Metropol | 626780731 |  |  | 12/2 | Kamu aydinlatma | Dagitim | Aydinlatma | Galvanizli |  | 0.4 |  | Kurum | Aydinlatma | MERSİN | YENİŞEHİR |  | 50. YIL |  |  | 01/01/2017 | 13/12/2017 | 36.7995 | 34.5808
Mersin Metropol | 626780573 |  |  | 12I | Dağıtım ve Kamu Aydınlatma | Dagitim | AG | Demir | 10/12/2012 | 0.4 |  | Kurum | Tasiyici | MERSİN | YENİŞEHİR |  | 50. YIL |  |  | 01/01/2017 | 13/12/2017 | 36.8029 | 34.5816
Mersin Metropol | 626780725 |  |  | 12/2 | Kamu aydinlatma | Dagitim | Aydinlatma | Galvanizli |  | 0.4 |  | Kurum | Aydinlatma | MERSİN | YENİŞEHİR |  | 50. YIL |  |  | 01/01/2017 | 13/12/2017 | 36.8 | 34.5814
Mersin Metropol | 626780587 |  |  | 10I | Dağıtım ve Kamu Aydınlatma | Dagitim | AG | Demir | 10/12/2012 | 0.4 |  | Kurum | Tasiyici | MERSİN | YENİŞEHİR |  | 50. YIL |  |  | 01/01/2017 | 13/12/2017 | 36.8031 | 34.5814
Mersin Metropol | 626780753 |  |  | 12/2 | Kamu aydinlatma | Dagitim | Aydinlatma | Galvanizli |  | 0.4 |  | Kurum | Aydinlatma | MERSİN | YENİŞEHİR |  | 50. YIL |  |  | 01/01/2017 | 13/12/2017 | 36.7978 | 34.5785
Mersin Metropol | 626780832 |  |  | 10I | Dağıtım ve Kamu Aydınlatma | Dagitim | AG | Demir | 10/08/1996 | 0.4 |  | Kurum | Nihayet (N) | MERSİN | YENİŞEHİR |  | 50. YIL |  |  | 01/01/2017 | 13/12/2017 | 36.802 | 34.5822
Mersin Metropol | 626780558 |  |  | 10I | Dağıtım ve Kamu Aydınlatma | Dagitim | AG | Demir | 01/01/1980 | 0.4 |  | Kurum | Nihayet (N) | MERSİN | YENİŞEHİR |  | 50. YIL |  |  | 01/01/2017 | 13/12/2017 | 36.803 | 34.5825
Mersin Metropol | 626304900 |  |  | 12/2 | Kamu aydinlatma | Dagitim | Aydinlatma | Galvanizli |  | 0.4 |  | Kurum | Aydinlatma | MERSİN | YENİŞEHİR |  | 50. YIL |  |  | 01/01/2017 | 13/12/2017 | 36.8007 | 34.5824
Mersin Metropol | 626806532 | DAFF478 |  | 9.30/8 | Dağıtım ve Kamu Aydınlatma | Dagitim | AG | Beton |  | 0.4 |  | Kurum | Nihayet (N) | MERSİN | YENİŞEHİR |  | 50. YIL |  |  | 01/01/2017 | 19/02/2021 | 36.7973 | 34.5637
Mersin Metropol | 628736661 |  |  | 9 | Dağıtım ve Kamu Aydınlatma | Dagitim | AG | Agaç | 25/05/2010 | 0.4 |  | Kurum | Tasiyici | MERSİN | YENİŞEHİR |  | 50. YIL |  |  | 01/01/2017 | 13/02/2018 | 36.8043 | 34.5807
Mersin Metropol | 629281526 |  |  | 9.30/4 | Dağıtım ve Kamu Aydınlatma | Dagitim | AG | Beton |  | 0.4 |  | Kurum | Tasiyici | MERSİN | YENİŞEHİR |  | 50. YIL |  |  | 01/01/2017 | 13/02/2018 | 36.8039 | 34.5774
Mersin Metropol | 628736707 | DBEN553 |  | 90/10 | Kamu aydinlatma | Dagitim | Aydinlatma | Galvanizli |  | 0.4 |  | Kurum | Aydinlatma | MERSİN | YENİŞEHİR |  | 50. YIL |  |  | 01/01/2017 | 05/10/2020 | 36.8042 | 34.5791
Mersin Metropol | 629065112 |  |  | 11/2 | Kamu aydinlatma | Dagitim | Aydinlatma | Galvanizli |  | 0.4 |  | Kurum | Aydinlatma | MERSİN | YENİŞEHİR |  | 50. YIL |  |  | 01/01/2017 | 13/02/2018 | 36.8056 | 34.5735
Mersin Metropol | 629281507 |  |  | 9.30/4 | Dağıtım ve Kamu Aydınlatma | Dagitim | AG | Beton |  | 0.4 |  | Kurum | Bransman (BR) | MERSİN | YENİŞEHİR |  | 50. YIL |  |  | 01/01/2017 | 13/02/2018 | 36.8043 | 34.5772
Mersin Metropol | 629065146 |  |  | 11/2 | Kamu aydinlatma | Dagitim | Aydinlatma | Galvanizli |  | 0.4 |  | Kurum | Aydinlatma | MERSİN | YENİŞEHİR |  | 50. YIL |  |  | 01/01/2017 | 13/02/2018 | 36.804 | 34.5713
Mersin Metropol | 628736732 | DBEN559 |  | 90/10 | Kamu aydinlatma | Dagitim | Aydinlatma | Galvanizli |  | 0.4 |  | Kurum | Aydinlatma | MERSİN | YENİŞEHİR |  | 50. YIL |  |  | 01/01/2017 | 13/02/2018 | 36.8042 | 34.5772
Mersin Metropol | 628736719 | DBEN556 |  | 90/10 | Kamu aydinlatma | Dagitim | Aydinlatma | Galvanizli |  | 0.4 |  | Kurum | Aydinlatma | MERSİN | YENİŞEHİR |  | 50. YIL |  |  | 01/01/2017 | 13/02/2018 | 36.8038 | 34.5781
Mersin Metropol | 628736728 | DBEN558 |  | 90/10 | Kamu aydinlatma | Dagitim | Aydinlatma | Galvanizli |  | 0.4 |  | Kurum | Aydinlatma | MERSİN | YENİŞEHİR |  | 50. YIL |  |  | 01/01/2017 | 13/02/2018 | 36.804 | 34.5775
Mersin Metropol | 629281412 |  |  | 9.30/6 | Dağıtım ve Kamu Aydınlatma | Dagitim | AG | Beton |  | 0.4 |  | Kurum | Bransman (BR) | MERSİN | YENİŞEHİR |  | 50. YIL |  |  | 01/01/2017 | 13/02/2018 | 36.8037 | 34.5777
Mersin Metropol | 629281469 |  |  | 9.30/5 | Dağıtım ve Kamu Aydınlatma | Dagitim | AG | Beton |  | 0.4 |  | Kurum | Köse(zaviye) | MERSİN | YENİŞEHİR |  | 50. YIL |  |  | 01/01/2017 | 13/02/2018 | 36.8044 | 34.5767
Mersin Metropol | 628736703 | DBEN552 |  | 90/10 | Kamu aydinlatma | Dagitim | Aydinlatma | Galvanizli |  | 0.4 |  | Kurum | Aydinlatma | MERSİN | YENİŞEHİR |  | 50. YIL |  |  | 01/01/2017 | 05/10/2020 | 36.8043 | 34.5794
Mersin Metropol | 629065151 |  |  | 11/1 | Kamu aydinlatma | Dagitim | Aydinlatma | Galvanizli |  | 0.4 |  | Kurum | Aydinlatma | MERSİN | YENİŞEHİR |  | 50. YIL |  |  | 01/01/2017 | 13/02/2018 | 36.8038 | 34.571
Mersin Metropol | 629065141 |  |  | 11/2 | Kamu aydinlatma | Dagitim | Aydinlatma | Galvanizli |  | 0.4 |  | Kurum | Aydinlatma | MERSİN | YENİŞEHİR |  | 50. YIL |  |  | 01/01/2017 | 13/02/2018 | 36.8043 | 34.5716
Mersin Metropol | 628736673 |  |  | K1 | Dağıtım | Dagitim | AG | Demir | 25/05/2010 | 0.4 |  | Kurum | Nihayet (N) | MERSİN | YENİŞEHİR |  | 50. YIL |  |  | 01/01/2017 | 13/02/2018 | 36.8042 | 34.5812
Mersin Metropol | 629065136 |  |  | 11/2 | Kamu aydinlatma | Dagitim | Aydinlatma | Galvanizli |  | 0.4 |  | Kurum | Aydinlatma | MERSİN | YENİŞEHİR |  | 50. YIL |  |  | 01/01/2017 | 13/02/2018 | 36.8045 | 34.5719
Mersin Metropol | 629065759 |  |  | 9.30/3 | Dağıtım | Dagitim | AG | Beton |  | 0.4 |  | Kurum | Tasiyici | MERSİN | YENİŞEHİR |  | 50. YIL |  |  | 01/01/2017 | 13/02/2018 | 36.8059 | 34.5742
Mersin Metropol | 628736649 | DAFB521 |  | K1 | Dağıtım ve Kamu Aydınlatma | Dagitim | AG | Demir | 25/05/2010 | 0.4 |  | Kurum | Durdurucu(Nihai) | MERSİN | YENİŞEHİR |  | 50. YIL |  |  | 01/01/2017 | 13/02/2018 | 36.8045 | 34.5802
Mersin Metropol | 629065092 |  |  | 11/2 | Kamu aydinlatma | Dagitim | Aydinlatma | Galvanizli |  | 0.4 |  | Kurum | Aydinlatma | MERSİN | YENİŞEHİR |  | 50. YIL |  |  | 01/01/2017 | 13/02/2018 | 36.8065 | 34.5748
Mersin Metropol | 629281476 |  |  | 9 | Dağıtım ve Kamu Aydınlatma | Dagitim | AG | Agaç | 05/03/2002 | 0.4 |  | Kurum | Nihayet (N) | MERSİN | YENİŞEHİR |  | 50. YIL |  |  | 01/01/2017 | 13/02/2018 | 36.8046 | 34.5764
Mersin Metropol | 629065781 |  |  | 9.30/6 | Dağıtım | Dagitim | AG | Beton |  | 0.4 |  | Kurum | Durdurucu(Nihai) | MERSİN | YENİŞEHİR |  | 50. YIL |  |  | 01/01/2017 | 13/02/2018 | 36.8064 | 34.5748
Mersin Metropol | 629281436 |  |  | 9 | Dağıtım | Dagitim | AG | Agaç | 12/12/1995 | 0.4 |  | Kurum | Nihayet (N) | MERSİN | YENİŞEHİR |  | 50. YIL |  |  | 01/01/2017 | 13/02/2018 | 36.8038 | 34.5771
Mersin Metropol | 628182370 |  |  | 11/10 | Dağıtım | Dagitim | AG | Beton |  | 0.4 |  | Kurum | Köse(zaviye) | MERSİN | YENİŞEHİR |  | 50. YIL |  |  | 01/01/2017 | 13/02/2018 | 36.8076 | 34.5757
Mersin Metropol | 629065087 |  |  | 11/2 | Kamu aydinlatma | Dagitim | Aydinlatma | Galvanizli |  | 0.4 |  | Kurum | Aydinlatma | MERSİN | YENİŞEHİR |  | 50. YIL |  |  | 01/01/2017 | 13/02/2018 | 36.8068 | 34.5751
Mersin Metropol | 629065159 |  |  | 11/1 | Kamu aydinlatma | Dagitim | Aydinlatma | Galvanizli |  | 0.4 |  | Kurum | Aydinlatma | MERSİN | YENİŞEHİR |  | 50. YIL |  |  | 01/01/2017 | 13/02/2018 | 36.8034 | 34.5704
Mersin Metropol | 629065131 |  |  | 11/2 | Kamu aydinlatma | Dagitim | Aydinlatma | Galvanizli |  | 0.4 |  | Kurum | Aydinlatma | MERSİN | YENİŞEHİR |  | 50. YIL |  |  | 01/01/2017 | 13/02/2018 | 36.8047 | 34.5722
Mersin Metropol | 628736723 | DBEN557 |  | 90/10 | Kamu aydinlatma | Dagitim | Aydinlatma | Galvanizli |  | 0.4 |  | Kurum | Aydinlatma | MERSİN | YENİŞEHİR |  | 50. YIL |  |  | 01/01/2017 | 13/02/2018 | 36.8037 | 34.5777
Mersin Metropol | 628736711 | DBEN554 |  | 90/10 | Kamu aydinlatma | Dagitim | Aydinlatma | Galvanizli |  | 0.4 |  | Kurum | Aydinlatma | MERSİN | YENİŞEHİR |  | 50. YIL |  |  | 01/01/2017 | 13/02/2018 | 36.8041 | 34.5788
Mersin Metropol | 629065097 |  |  | 11/2 | Kamu aydinlatma | Dagitim | Aydinlatma | Galvanizli |  | 0.4 |  | Kurum | Aydinlatma | MERSİN | YENİŞEHİR |  | 50. YIL |  |  | 01/01/2017 | 13/02/2018 | 36.8063 | 34.5745
Mersin Metropol | 628736698 | DBEB551 |  | 90/10 | Kamu aydinlatma | Dagitim | Aydinlatma | Galvanizli |  | 0.4 |  | Kurum | Aydinlatma | MERSİN | YENİŞEHİR |  | 50. YIL |  |  | 01/01/2017 | 05/10/2020 | 36.8044 | 34.5797
Mersin Metropol | 629065776 |  |  | 9.30/3 | Dağıtım | Dagitim | AG | Beton |  | 0.4 |  | Kurum | Tasiyici | MERSİN | YENİŞEHİR |  | 50. YIL |  |  | 01/01/2017 | 13/02/2018 | 36.8066 | 34.5751
Mersin Metropol | 629281406 |  |  | 9 | Dağıtım ve Kamu Aydınlatma | Dagitim | AG | Agaç | 01/01/1980 | 0.4 |  | Kurum | Tasiyici | MERSİN | YENİŞEHİR |  | 50. YIL |  |  | 01/01/2017 | 13/02/2018 | 36.8038 | 34.5781
Mersin Metropol | 629065156 |  |  | 11/1 | Kamu aydinlatma | Dagitim | Aydinlatma | Galvanizli |  | 0.4 |  | Kurum | Aydinlatma | MERSİN | YENİŞEHİR |  | 50. YIL |  |  | 01/01/2017 | 13/02/2018 | 36.8037 | 34.5707
Mersin Metropol | 629281490 |  |  | 9.30/5 | Dağıtım ve Kamu Aydınlatma | Dagitim | AG | Beton |  | 0.4 |  | Kurum | Köse(zaviye) | MERSİN | YENİŞEHİR |  | 50. YIL |  |  | 01/01/2017 | 13/02/2018 | 36.8045 | 34.577
Mersin Metropol | 629281397 |  |  | 9 | Dağıtım ve Kamu Aydınlatma | Dagitim | AG | Agaç | 01/01/1980 | 0.4 |  | Kurum | Tasiyici | MERSİN | YENİŞEHİR |  | 50. YIL |  |  | 01/01/2017 | 13/02/2018 | 36.8039 | 34.5786
Mersin Metropol | 629065753 |  |  | 9.30/3 | Dağıtım | Dagitim | AG | Beton |  | 0.4 |  | Kurum | Tasiyici | MERSİN | YENİŞEHİR |  | 50. YIL |  |  | 01/01/2017 | 13/02/2018 | 36.8061 | 34.5745
Mersin Metropol | 628182386 |  |  | 11/10 | Dağıtım | Dagitim | AG | Beton |  | 0.4 |  | Kurum | Köse(zaviye) | MERSİN | YENİŞEHİR |  | 50. YIL |  |  | 01/01/2017 | 13/02/2018 | 36.8071 | 34.5759
Mersin Metropol | 629065107 |  |  | 11/2 | Kamu aydinlatma | Dagitim | Aydinlatma | Galvanizli |  | 0.4 |  | Kurum | Aydinlatma | MERSİN | YENİŞEHİR |  | 50. YIL |  |  | 01/01/2017 | 13/02/2018 | 36.8058 | 34.5738
Mersin Metropol | 629065162 |  |  | 11/1 | Kamu aydinlatma | Dagitim | Aydinlatma | Galvanizli |  | 0.4 |  | Kurum | Aydinlatma | MERSİN | YENİŞEHİR |  | 50. YIL |  |  | 01/01/2017 | 13/02/2018 | 36.8033 | 34.5706
Mersin Metropol | 629065102 |  |  | 11/2 | Kamu aydinlatma | Dagitim | Aydinlatma | Galvanizli |  | 0.4 |  | Kurum | Aydinlatma | MERSİN | YENİŞEHİR |  | 50. YIL |  |  | 01/01/2017 | 13/02/2018 | 36.8061 | 34.5741
Mersin Metropol | 629281513 |  |  | 9 | Dağıtım | Dagitim | AG | Agaç | 01/01/1980 | 0.4 |  | Kurum | Nihayet (N) | MERSİN | YENİŞEHİR |  | 50. YIL |  |  | 01/01/2017 | 13/02/2018 | 36.8041 | 34.5771
Mersin Metropol | 628736715 | DBEN555 |  | 90/10 | Kamu aydinlatma | Dagitim | Aydinlatma | Galvanizli |  | 0.4 |  | Kurum | Aydinlatma | MERSİN | YENİŞEHİR |  | 50. YIL |  |  | 01/01/2017 | 13/02/2018 | 36.804 | 34.5784
Mersin Metropol | 629065082 |  |  | 11/2 | Kamu aydinlatma | Dagitim | Aydinlatma | Galvanizli |  | 0.4 |  | Kurum | Aydinlatma | MERSİN | YENİŞEHİR |  | 50. YIL |  |  | 01/01/2017 | 13/02/2018 | 36.807 | 34.5754
Mersin Metropol | 629065765 |  |  | 9.30/6 | Dağıtım | Dagitim | AG | Beton |  | 0.4 |  | Kurum | Nihayet (N) | MERSİN | YENİŞEHİR |  | 50. YIL |  |  | 01/01/2017 | 13/02/2018 | 36.8057 | 34.5739
Mersin Metropol | 629065121 |  |  | 11/2 | Kamu aydinlatma | Dagitim | Aydinlatma | Galvanizli |  | 0.4 |  | Kurum | Aydinlatma | MERSİN | YENİŞEHİR |  | 50. YIL |  |  | 01/01/2017 | 13/02/2018 | 36.8052 | 34.5729
Mersin Metropol | 629281370 | DAFB524 |  | 9.30/5 | Kamu aydinlatma&hatbasi diregi | Dagitim | AG | Beton |  | 0.4 |  | Kurum | Durdurucu(Nihai) | MERSİN | YENİŞEHİR |  | 50. YIL |  |  | 01/01/2017 | 13/02/2018 | 36.8044 | 34.5798
Mersin Metropol | 629065126 |  |  | 11/2 | Kamu aydinlatma | Dagitim | Aydinlatma | Galvanizli |  | 0.4 |  | Kurum | Aydinlatma | MERSİN | YENİŞEHİR |  | 50. YIL |  |  | 01/01/2017 | 13/02/2018 | 36.805 | 34.5727
Mersin Metropol | 629281423 |  |  | 9 | Dağıtım ve Kamu Aydınlatma | Dagitim | AG | Agaç | 12/12/1995 | 0.4 |  | Kurum | Köse(zaviye) | MERSİN | YENİŞEHİR |  | 50. YIL |  |  | 01/01/2017 | 13/02/2018 | 36.8035 | 34.5774
Mersin Metropol | 629065771 |  |  | 9.30/3 | Dağıtım | Dagitim | AG | Beton |  | 0.4 |  | Kurum | Tasiyici | MERSİN | YENİŞEHİR |  | 50. YIL |  |  | 01/01/2017 | 13/02/2018 | 36.8068 | 34.5753
Mersin Metropol | 629281391 |  |  | 9 | Dağıtım ve Kamu Aydınlatma | Dagitim | AG | Agaç | 01/01/1980 | 0.4 |  | Kurum | Tasiyici | MERSİN | YENİŞEHİR |  | 50. YIL |  |  | 01/01/2017 | 13/02/2018 | 36.8041 | 34.579
Mersin Metropol | 628739253 |  |  | 10I | Kamu aydinlatma | Dagitim | Aydinlatma | Demir |  | 0.4 |  | Özel | Aydinlatma | MERSİN | YENİŞEHİR |  | 50. YIL |  |  | 01/01/2017 | 15/02/2024 | 36.8088 | 34.5744
Mersin Metropol | 628739208 |  |  | 10I | Kamu aydinlatma | Dagitim | Aydinlatma | Demir |  | 0.4 |  | Özel | Aydinlatma | MERSİN | YENİŞEHİR |  | 50. YIL |  |  | 01/01/2017 | 16/02/2024 | 36.8105 | 34.5717
Mersin Metropol | 628184476 |  |  | 10I | Kamu aydinlatma | Dagitim | Aydinlatma | Demir |  | 0.4 |  | Özel | Aydinlatma | MERSİN | YENİŞEHİR |  | 50. YIL |  |  | 01/01/2017 | 16/02/2024 | 36.8039 | 34.5822
Mersin Metropol | 628184501 |  |  | 10I | Kamu aydinlatma | Dagitim | Aydinlatma | Demir |  | 0.4 |  | Özel | Aydinlatma | MERSİN | YENİŞEHİR |  | 50. YIL |  |  | 01/01/2017 | 15/02/2024 | 36.8047 | 34.5801
Mersin Metropol | 628739258 |  |  | 10I | Kamu aydinlatma | Dagitim | Aydinlatma | Demir |  | 0.4 |  | Özel | Aydinlatma | MERSİN | YENİŞEHİR |  | 50. YIL |  |  | 01/01/2017 | 15/02/2024 | 36.8086 | 34.5747
Mersin Metropol | 628184491 |  |  | 10I | Kamu aydinlatma | Dagitim | Aydinlatma | Demir |  | 0.4 |  | Özel | Aydinlatma | MERSİN | YENİŞEHİR |  | 50. YIL |  |  | 01/01/2017 | 15/02/2024 | 36.8043 | 34.5811
Mersin Metropol | 628739298 |  |  | 10I | Kamu aydinlatma | Dagitim | Aydinlatma | Demir |  | 0.4 |  | Özel | Aydinlatma | MERSİN | YENİŞEHİR |  | 50. YIL |  |  | 01/01/2017 | 15/02/2024 | 36.8068 | 34.5768
Mersin Metropol | 628739308 |  |  | 10I | Kamu aydinlatma | Dagitim | Aydinlatma | Demir |  | 0.4 |  | Özel | Aydinlatma | MERSİN | YENİŞEHİR |  | 50. YIL |  |  | 01/01/2017 | 15/02/2024 | 36.8063 | 34.5773
Mersin Metropol | 628739273 |  |  | 10I | Kamu aydinlatma | Dagitim | Aydinlatma | Demir |  | 0.4 |  | Özel | Aydinlatma | MERSİN | YENİŞEHİR |  | 50. YIL |  |  | 01/01/2017 | 15/02/2024 | 36.8079 | 34.5755
Mersin Metropol | 628739198 |  |  | 10I | Kamu aydinlatma | Dagitim | Aydinlatma | Demir |  | 0.4 |  | Özel | Aydinlatma | MERSİN | YENİŞEHİR |  | 50. YIL |  |  | 01/01/2017 | 15/02/2024 | 36.8108 | 34.5711
Mersin Metropol | 628184451 |  |  | 10I | Kamu aydinlatma | Dagitim | Aydinlatma | Demir |  | 0.4 |  | Özel | Aydinlatma | MERSİN | YENİŞEHİR |  | 50. YIL |  |  | 01/01/2017 | 16/02/2024 | 36.8034 | 34.5838
Mersin Metropol | 628739278 |  |  | 10I | Kamu aydinlatma | Dagitim | Aydinlatma | Demir |  | 0.4 |  | Özel | Aydinlatma | MERSİN | YENİŞEHİR |  | 50. YIL |  |  | 01/01/2017 | 15/02/2024 | 36.8078 | 34.5756
Mersin Metropol | 628739243 |  |  | 10I | Kamu aydinlatma | Dagitim | Aydinlatma | Demir |  | 0.4 |  | Özel | Aydinlatma | MERSİN | YENİŞEHİR |  | 50. YIL |  |  | 01/01/2017 | 15/02/2024 | 36.8092 | 34.5738
Mersin Metropol | 628739288 |  |  | 10I | Kamu aydinlatma | Dagitim | Aydinlatma | Demir |  | 0.4 |  | Özel | Aydinlatma | MERSİN | YENİŞEHİR |  | 50. YIL |  |  | 01/01/2017 | 15/02/2024 | 36.8071 | 34.5764
Mersin Metropol | 628739303 |  |  | 10I | Kamu aydinlatma | Dagitim | Aydinlatma | Demir |  | 0.4 |  | Özel | Aydinlatma | MERSİN | YENİŞEHİR |  | 50. YIL |  |  | 01/01/2017 | 16/02/2024 | 36.8066 | 34.577
Mersin Metropol | 628184448 |  |  | 10I | Kamu aydinlatma | Dagitim | Aydinlatma | Demir |  | 0.4 |  | Özel | Aydinlatma | MERSİN | YENİŞEHİR |  | 50. YIL |  |  | 01/01/2017 | 16/02/2024 | 36.8032 | 34.5842
Mersin Metropol | 628184511 |  |  | 10I | Kamu aydinlatma | Dagitim | Aydinlatma | Demir |  | 0.4 |  | Kurum | Aydinlatma | MERSİN | YENİŞEHİR |  | 50. YIL |  |  | 01/01/2017 | 16/02/2024 | 36.8051 | 34.5792
Mersin Metropol | 628184456 |  |  | 10I | Kamu aydinlatma | Dagitim | Aydinlatma | Demir |  | 0.4 |  | Özel | Aydinlatma | MERSİN | YENİŞEHİR |  | 50. YIL |  |  | 01/01/2017 | 15/02/2024 | 36.8034 | 34.5836
Mersin Metropol | 628184486 |  |  | 10I | Kamu aydinlatma | Dagitim | Aydinlatma | Demir |  | 0.4 |  | Özel | Aydinlatma | MERSİN | YENİŞEHİR |  | 50. YIL |  |  | 01/01/2017 | 15/02/2024 | 36.8042 | 34.5814
Mersin Metropol | 628184541 |  |  | 10I | Kamu aydinlatma | Dagitim | Aydinlatma | Demir |  | 0.4 |  | Özel | Aydinlatma | MERSİN | YENİŞEHİR |  | 50. YIL |  |  | 01/01/2017 | 15/02/2024 | 36.8061 | 34.5775
Mersin Metropol | 628184531 |  |  | 10I | Kamu aydinlatma | Dagitim | Aydinlatma | Demir |  | 0.4 |  | Özel | Aydinlatma | MERSİN | YENİŞEHİR |  | 50. YIL |  |  | 01/01/2017 | 15/02/2024 | 36.8057 | 34.578
Mersin Metropol | 628739238 |  |  | 10I | Kamu aydinlatma | Dagitim | Aydinlatma | Demir |  | 0.4 |  | Özel | Aydinlatma | MERSİN | YENİŞEHİR |  | 50. YIL |  |  | 01/01/2017 | 15/02/2024 | 36.8094 | 34.5735
Mersin Metropol | 628739268 |  |  | 10I | Kamu aydinlatma | Dagitim | Aydinlatma | Demir |  | 0.4 |  | Özel | Aydinlatma | MERSİN | YENİŞEHİR |  | 50. YIL |  |  | 01/01/2017 | 16/02/2024 | 36.8081 | 34.5752
Mersin Metropol | 628739203 |  |  | 10I | Kamu aydinlatma | Dagitim | Aydinlatma | Demir |  | 0.4 |  | Özel | Aydinlatma | MERSİN | YENİŞEHİR |  | 50. YIL |  |  | 01/01/2017 | 15/02/2024 | 36.8107 | 34.5714
Mersin Metropol | 628184481 |  |  | 10I | Kamu aydinlatma | Dagitim | Aydinlatma | Demir |  | 0.4 |  | Özel | Aydinlatma | MERSİN | YENİŞEHİR |  | 50. YIL |  |  | 01/01/2017 | 15/02/2024 | 36.804 | 34.5819
Mersin Metropol | 628184496 |  |  | 10I | Kamu aydinlatma | Dagitim | Aydinlatma | Demir |  | 0.4 |  | Özel | Aydinlatma | MERSİN | YENİŞEHİR |  | 50. YIL |  |  | 01/01/2017 | 15/02/2024 | 36.8044 | 34.5808
Mersin Metropol | 628184536 |  |  | 10I | Kamu aydinlatma | Dagitim | Aydinlatma | Demir |  | 0.4 |  | Özel | Aydinlatma | MERSİN | YENİŞEHİR |  | 50. YIL |  |  | 01/01/2017 | 15/02/2024 | 36.8058 | 34.5779
Mersin Metropol | 628184461 |  |  | 10I | Kamu aydinlatma | Dagitim | Aydinlatma | Demir |  | 0.4 |  | Özel | Aydinlatma | MERSİN | YENİŞEHİR |  | 50. YIL |  |  | 01/01/2017 | 15/02/2024 | 36.8036 | 34.5832
Mersin Metropol | 628739233 |  |  | 10I | Kamu aydinlatma | Dagitim | Aydinlatma | Demir |  | 0.4 |  | Özel | Aydinlatma | MERSİN | YENİŞEHİR |  | 50. YIL |  |  | 01/01/2017 | 15/02/2024 | 36.8096 | 34.5732
Mersin Metropol | 628184521 |  |  | 10I | Kamu aydinlatma | Dagitim | Aydinlatma | Demir |  | 0.4 |  | Kurum | Aydinlatma | MERSİN | YENİŞEHİR |  | 50. YIL |  |  | 01/01/2017 | 15/02/2024 | 36.8053 | 34.5787
Mersin Metropol | 628184516 |  |  | 10I | Kamu aydinlatma | Dagitim | Aydinlatma | Demir |  | 0.4 |  | Kurum | Aydinlatma | MERSİN | YENİŞEHİR |  | 50. YIL |  |  | 01/01/2017 | 15/02/2024 | 36.8052 | 34.579
Mersin Metropol | 628184471 |  |  | 10I | Kamu aydinlatma | Dagitim | Aydinlatma | Demir |  | 0.4 |  | Özel | Aydinlatma | MERSİN | YENİŞEHİR |  | 50. YIL |  |  | 01/01/2017 | 15/02/2024 | 36.8038 | 34.5825
Mersin Metropol | 628739293 |  |  | 10I | Kamu aydinlatma | Dagitim | Aydinlatma | Demir |  | 0.4 |  | Özel | Aydinlatma | MERSİN | YENİŞEHİR |  | 50. YIL |  |  | 01/01/2017 | 15/02/2024 | 36.807 | 34.5766
Mersin Metropol | 628739213 |  |  | 10I | Kamu aydinlatma | Dagitim | Aydinlatma | Demir |  | 0.4 |  | Özel | Aydinlatma | MERSİN | YENİŞEHİR |  | 50. YIL |  |  | 01/01/2017 | 15/02/2024 | 36.8103 | 34.5719
Mersin Metropol | 438064007 | DBGP093 |  | 90/15 | Kamu aydinlatma | Dagitim | Aydinlatma | Galvanizli | 31/05/2018 | 0.4 | ŞA-RA | Kurum | Aydinlatma | MERSİN | YENİŞEHİR |  | 50. YIL | 01/01/2017 | 75P.00573.01-02 | 29/04/2019 | 23/07/2020 | 36.8059 | 34.5651
Mersin Metropol | 438064011 | DBKS443 |  | 90/15 | Kamu aydinlatma | Dagitim | Aydinlatma | Galvanizli | 31/05/2018 | 0.4 | ŞA-RA | Kurum | Aydinlatma | MERSİN | YENİŞEHİR |  | 50. YIL | 01/01/2017 | 75P.00573.01-02 | 29/04/2019 | 23/07/2020 | 36.8055 | 34.5646
Mersin Metropol | 438064014 | DBKS442 |  | 90/15 | Kamu aydinlatma | Dagitim | Aydinlatma | Galvanizli | 31/05/2018 | 0.4 | ŞA-RA | Kurum | Aydinlatma | MERSİN | YENİŞEHİR |  | 50. YIL | 01/01/2017 | 75P.00573.01-02 | 29/04/2019 | 23/07/2020 | 36.8053 | 34.5643
Mersin Metropol | 438064017 | DBKS441 |  | 90/15 | Kamu aydinlatma | Dagitim | Aydinlatma | Galvanizli | 31/05/2018 | 0.4 | ŞA-RA | Kurum | Aydinlatma | MERSİN | YENİŞEHİR |  | 50. YIL | 01/01/2017 | 75P.00573.01-02 | 29/04/2019 | 23/07/2020 | 36.8052 | 34.5641
Mersin Metropol | 438064021 | DBGP397 |  | 90/15 | Kamu aydinlatma | Dagitim | Aydinlatma | Galvanizli | 31/05/2018 | 0.4 | ŞA-RA | Kurum | Aydinlatma | MERSİN | YENİŞEHİR |  | 50. YIL | 01/01/2017 | 75P.00573.01-02 | 29/04/2019 | 23/07/2020 | 36.8062 | 34.5655
Mersin Metropol | 438064024 | DBGP077 |  | 90/15 | Kamu aydinlatma | Dagitim | Aydinlatma | Galvanizli | 31/05/2018 | 0.4 | ŞA-RA | Kurum | Aydinlatma | MERSİN | YENİŞEHİR |  | 50. YIL | 01/01/2017 | 75P.00573.01-02 | 29/04/2019 | 22/07/2020 | 36.8048 | 34.5704
Mersin Metropol | 438064027 | DBGP078 |  | 90/15 | Kamu aydinlatma | Dagitim | Aydinlatma | Galvanizli | 31/05/2018 | 0.4 | ŞA-RA | Kurum | Aydinlatma | MERSİN | YENİŞEHİR |  | 50. YIL | 01/01/2017 | 75P.00573.01-02 | 29/04/2019 | 22/07/2020 | 36.8046 | 34.5706
Mersin Metropol | 438064031 | DBGP079 |  | 90/15 | Kamu aydinlatma | Dagitim | Aydinlatma | Galvanizli | 31/05/2018 | 0.4 | ŞA-RA | Kurum | Aydinlatma | MERSİN | YENİŞEHİR |  | 50. YIL | 01/01/2017 | 75P.00573.01-02 | 29/04/2019 | 22/07/2020 | 36.8044 | 34.5708
Mersin Metropol | 438064034 | DBGP080 |  | 90/15 | Kamu aydinlatma | Dagitim | Aydinlatma | Galvanizli | 31/05/2018 | 0.4 | ŞA-RA | Kurum | Aydinlatma | MERSİN | YENİŞEHİR |  | 50. YIL | 01/01/2017 | 75P.00573.01-02 | 29/04/2019 | 22/07/2020 | 36.8042 | 34.5711
Mersin Metropol | 438064037 | DBGP081 |  | 90/15 | Kamu aydinlatma | Dagitim | Aydinlatma | Galvanizli | 31/05/2018 | 0.4 | ŞA-RA | Kurum | Aydinlatma | MERSİN | YENİŞEHİR |  | 50. YIL | 01/01/2017 | 75P.00573.01-02 | 29/04/2019 | 22/07/2020 | 36.8046 | 34.5699
Mersin Metropol | 438064040 | DBGP082 |  | 90/15 | Kamu aydinlatma | Dagitim | Aydinlatma | Galvanizli | 31/05/2018 | 0.4 | ŞA-RA | Kurum | Aydinlatma | MERSİN | YENİŞEHİR |  | 50. YIL | 01/01/2017 | 75P.00573.01-02 | 29/04/2019 | 22/07/2020 | 36.8044 | 34.5702
Mersin Metropol | 438064043 | DBGP083 |  | 90/15 | Kamu aydinlatma | Dagitim | Aydinlatma | Galvanizli | 31/05/2018 | 0.4 | ŞA-RA | Kurum | Aydinlatma | MERSİN | YENİŞEHİR |  | 50. YIL | 01/01/2017 | 75P.00573.01-02 | 29/04/2019 | 22/07/2020 | 36.8042 | 34.5705
Mersin Metropol | 438064046 | DBGP084 |  | 90/15 | Kamu aydinlatma | Dagitim | Aydinlatma | Galvanizli | 31/05/2018 | 0.4 | ŞA-RA | Kurum | Aydinlatma | MERSİN | YENİŞEHİR |  | 50. YIL | 01/01/2017 | 75P.00573.01-02 | 29/04/2019 | 22/07/2020 | 36.8039 | 34.5707
Mersin Metropol | 438064050 | DBGP085 |  | 90/15 | Kamu aydinlatma | Dagitim | Aydinlatma | Galvanizli | 31/05/2018 | 0.4 | ŞA-RA | Kurum | Aydinlatma | MERSİN | YENİŞEHİR |  | 50. YIL | 01/01/2017 | 75P.00573.01-02 | 29/04/2019 | 23/07/2020 | 36.8056 | 34.5648
Mersin Metropol | 438064053 | DBGP086 |  | 90/15 | Kamu aydinlatma | Dagitim | Aydinlatma | Galvanizli | 31/05/2018 | 0.4 | ŞA-RA | Kurum | Aydinlatma | MERSİN | YENİŞEHİR |  | 50. YIL | 01/01/2017 | 75P.00573.01-02 | 29/04/2019 | 23/07/2020 | 36.8058 | 34.5645
Mersin Metropol | 438064056 | DBGP087 |  | 90/15 | Kamu aydinlatma | Dagitim | Aydinlatma | Galvanizli | 31/05/2018 | 0.4 | ŞA-RA | Kurum | Aydinlatma | MERSİN | YENİŞEHİR |  | 50. YIL | 01/01/2017 | 75P.00573.01-02 | 29/04/2019 | 23/07/2020 | 36.806 | 34.5643
Mersin Metropol | 438064060 | DBGP088 |  | 90/15 | Kamu aydinlatma | Dagitim | Aydinlatma | Galvanizli | 31/05/2018 | 0.4 | ŞA-RA | Kurum | Aydinlatma | MERSİN | YENİŞEHİR |  | 50. YIL | 01/01/2017 | 75P.00573.01-02 | 29/04/2019 | 23/07/2020 | 36.8053 | 34.565
Mersin Metropol | 438064063 | DBGP089 |  | 90/15 | Kamu aydinlatma | Dagitim | Aydinlatma | Galvanizli | 31/05/2018 | 0.4 | ŞA-RA | Kurum | Aydinlatma | MERSİN | YENİŞEHİR |  | 50. YIL | 01/01/2017 | 75P.00573.01-02 | 29/04/2019 | 23/07/2020 | 36.8051 | 34.5653
Mersin Metropol | 438064067 | DBGP090 |  | 90/15 | Kamu aydinlatma | Dagitim | Aydinlatma | Galvanizli | 31/05/2018 | 0.4 | ŞA-RA | Kurum | Aydinlatma | MERSİN | YENİŞEHİR |  | 50. YIL | 01/01/2017 | 75P.00573.01-02 | 29/04/2019 | 23/07/2020 | 36.8048 | 34.5655
Mersin Metropol | 438064070 | DBGP091 |  | 90/15 | Kamu aydinlatma | Dagitim | Aydinlatma | Galvanizli | 31/05/2018 | 0.4 | ŞA-RA | Kurum | Aydinlatma | MERSİN | YENİŞEHİR |  | 50. YIL | 01/01/2017 | 75P.00573.01-02 | 29/04/2019 | 23/07/2020 | 36.8047 | 34.5657
Mersin Metropol | 438064073 | DBGP094 |  | 90/15 | Kamu aydinlatma | Dagitim | Aydinlatma | Galvanizli | 31/05/2018 | 0.4 | ŞA-RA | Kurum | Aydinlatma | MERSİN | YENİŞEHİR |  | 50. YIL | 01/01/2017 | 75P.00573.01-02 | 29/04/2019 | 23/07/2020 | 36.806 | 34.5653
Mersin Metropol | 438064077 | DBGP095 |  | 90/15 | Kamu aydinlatma | Dagitim | Aydinlatma | Galvanizli | 31/05/2018 | 0.4 | ŞA-RA | Kurum | Aydinlatma | MERSİN | YENİŞEHİR |  | 50. YIL | 01/01/2017 | 75P.00573.01-02 | 29/04/2019 | 23/07/2020 | 36.8058 | 34.5656
Mersin Metropol | 438064080 | DBGP096 |  | 90/15 | Kamu aydinlatma | Dagitim | Aydinlatma | Galvanizli | 31/05/2018 | 0.4 | ŞA-RA | Kurum | Aydinlatma | MERSİN | YENİŞEHİR |  | 50. YIL | 01/01/2017 | 75P.00573.01-02 | 29/04/2019 | 23/07/2020 | 36.8055 | 34.5659
Mersin Metropol | 438064084 | DBGP097 |  | 90/15 | Kamu aydinlatma | Dagitim | Aydinlatma | Galvanizli | 31/05/2018 | 0.4 | ŞA-RA | Kurum | Aydinlatma | MERSİN | YENİŞEHİR |  | 50. YIL | 01/01/2017 | 75P.00573.01-02 | 29/04/2019 | 23/07/2020 | 36.8053 | 34.5661
Mersin Metropol | 438273532 | DBGP351 |  | 12/5 | Dağıtım | Dagitim | Musterek | Beton | 20/04/2018 | 31.5 | KAV BETON | Kurum | Bransman (BR) | MERSİN | YENİŞEHİR |  | 50. YIL | 01/01/2018 | 75P.00566.01-02 | 08/05/2019 | 06/03/2020 | 36.8038 | 34.5608
Mersin Metropol | 438815054 | DBSL364 |  | 90/15 | Kamu aydinlatma | Dagitim | Aydinlatma | Galvanizli | 16/05/2019 | 0.4 | Tuğcular | Kurum | Aydinlatma | MERSİN | YENİŞEHİR |  | 50. YIL | 01/01/2019 | 75P.00782.01-02 | 23/07/2019 | 23/07/2019 | 36.8015 | 34.578
Mersin Metropol | 438815057 | DBSL365 |  | 90/15 | Kamu aydinlatma | Dagitim | Aydinlatma | Galvanizli | 16/05/2019 | 0.4 | Tuğcular | Kurum | Aydinlatma | MERSİN | YENİŞEHİR |  | 50. YIL | 01/01/2019 | 75P.00782.01-02 | 23/07/2019 | 06/10/2020 | 36.8011 | 34.5783
Mersin Metropol | 438815059 | DBSL366 |  | 90/15 | Kamu aydinlatma | Dagitim | Aydinlatma | Galvanizli | 16/05/2019 | 0.4 | Tuğcular | Kurum | Aydinlatma | MERSİN | YENİŞEHİR |  | 50. YIL | 01/01/2019 | 75P.00782.01-02 | 23/07/2019 | 06/10/2020 | 36.8012 | 34.578
Mersin Metropol | 438815061 | DBSL367 |  | 90/15 | Kamu aydinlatma | Dagitim | Aydinlatma | Galvanizli | 16/05/2019 | 0.4 | Tuğcular | Kurum | Aydinlatma | MERSİN | YENİŞEHİR |  | 50. YIL | 01/01/2019 | 75P.00782.01-02 | 23/07/2019 | 06/10/2020 | 36.8014 | 34.5777
Mersin Metropol | 438815063 | DBSL368 |  | 90/15 | Kamu aydinlatma | Dagitim | Aydinlatma | Galvanizli | 16/05/2019 | 0.4 | Tuğcular | Kurum | Aydinlatma | MERSİN | YENİŞEHİR |  | 50. YIL | 01/01/2019 | 75P.00782.01-02 | 23/07/2019 | 06/10/2020 | 36.8014 | 34.5774
Mersin Metropol | 438815065 | DBSL369 |  | 90/15 | Kamu aydinlatma | Dagitim | Aydinlatma | Galvanizli | 16/05/2019 | 0.4 | Tuğcular | Kurum | Aydinlatma | MERSİN | YENİŞEHİR |  | 50. YIL | 01/01/2019 | 75P.00782.01-02 | 23/07/2019 | 23/07/2019 | 36.8012 | 34.5772
Mersin Metropol | 438815067 | DBSL370 |  | 90/15 | Kamu aydinlatma | Dagitim | Aydinlatma | Galvanizli | 16/05/2019 | 0.4 | Tuğcular | Kurum | Aydinlatma | MERSİN | YENİŞEHİR |  | 50. YIL | 01/01/2019 | 75P.00782.01-02 | 23/07/2019 | 23/07/2019 | 36.8009 | 34.5772
Mersin Metropol | 438815069 | DBSL371 |  | 90/15 | Kamu aydinlatma | Dagitim | Aydinlatma | Galvanizli | 16/05/2019 | 0.4 | Tuğcular | Kurum | Aydinlatma | MERSİN | YENİŞEHİR |  | 50. YIL | 01/01/2019 | 75P.00782.01-02 | 23/07/2019 | 23/07/2019 | 36.8008 | 34.5774
Mersin Metropol | 438815071 | DBSL372 |  | 90/15 | Kamu aydinlatma | Dagitim | Aydinlatma | Galvanizli | 16/05/2019 | 0.4 | Tuğcular | Kurum | Aydinlatma | MERSİN | YENİŞEHİR |  | 50. YIL | 01/01/2019 | 75P.00782.01-02 | 23/07/2019 | 23/07/2019 | 36.8009 | 34.5777
Mersin Metropol | 438815073 | DBSL373 |  | 90/15 | Kamu aydinlatma | Dagitim | Aydinlatma | Galvanizli | 16/05/2019 | 0.4 | Tuğcular | Kurum | Aydinlatma | MERSİN | YENİŞEHİR |  | 50. YIL | 01/01/2019 | 75P.00782.01-02 | 23/07/2019 | 23/07/2019 | 36.8009 | 34.578
Mersin Metropol | 438815075 | DBSL374 |  | 90/15 | Kamu aydinlatma | Dagitim | Aydinlatma | Galvanizli | 16/05/2019 | 0.4 | Tuğcular | Kurum | Aydinlatma | MERSİN | YENİŞEHİR |  | 50. YIL | 01/01/2019 | 75P.00782.01-02 | 23/07/2019 | 23/07/2019 | 36.8009 | 34.5784
Mersin Metropol | 438815077 | DBSL375 |  | 90/15 | Kamu aydinlatma | Dagitim | Aydinlatma | Galvanizli | 16/05/2019 | 0.4 | Tuğcular | Kurum | Aydinlatma | MERSİN | YENİŞEHİR |  | 50. YIL | 01/01/2019 | 75P.00782.01-02 | 23/07/2019 | 06/10/2020 | 36.8009 | 34.5787
Mersin Metropol | 438815079 | DBSL376 |  | 90/15 | Kamu aydinlatma | Dagitim | Aydinlatma | Galvanizli | 16/05/2019 | 0.4 | Tuğcular | Kurum | Aydinlatma | MERSİN | YENİŞEHİR |  | 50. YIL | 01/01/2019 | 75P.00782.01-02 | 23/07/2019 | 06/10/2020 | 36.8009 | 34.5789
Mersin Metropol | 438815081 | DBSL377 |  | 90/15 | Kamu aydinlatma | Dagitim | Aydinlatma | Galvanizli | 16/05/2019 | 0.4 | Tuğcular | Kurum | Aydinlatma | MERSİN | YENİŞEHİR |  | 50. YIL | 01/01/2019 | 75P.00782.01-02 | 23/07/2019 | 06/10/2020 | 36.8007 | 34.5791
Mersin Metropol | 438815083 | DBSL378 |  | 90/15 | Kamu aydinlatma | Dagitim | Aydinlatma | Galvanizli | 16/05/2019 | 0.4 | Tuğcular | Kurum | Aydinlatma | MERSİN | YENİŞEHİR |  | 50. YIL | 01/01/2019 | 75P.00782.01-02 | 23/07/2019 | 06/10/2020 | 36.8006 | 34.5793
Mersin Metropol | 438815085 | DBSL379 |  | 90/15 | Kamu aydinlatma | Dagitim | Aydinlatma | Galvanizli | 16/05/2019 | 0.4 | Tuğcular | Kurum | Aydinlatma | MERSİN | YENİŞEHİR |  | 50. YIL | 01/01/2019 | 75P.00782.01-02 | 23/07/2019 | 06/10/2020 | 36.8003 | 34.5794
Mersin Metropol | 438815087 | DBSL380 |  | 90/15 | Kamu aydinlatma | Dagitim | Aydinlatma | Galvanizli | 16/05/2019 | 0.4 | Tuğcular | Kurum | Aydinlatma | MERSİN | YENİŞEHİR |  | 50. YIL | 01/01/2019 | 75P.00782.01-02 | 23/07/2019 | 06/10/2020 | 36.8 | 34.5795
Mersin Metropol | 438815089 | DBSL381 |  | 90/15 | Kamu aydinlatma | Dagitim | Aydinlatma | Galvanizli | 16/05/2019 | 0.4 | Tuğcular | Kurum | Aydinlatma | MERSİN | YENİŞEHİR |  | 50. YIL | 01/01/2019 | 75P.00782.01-02 | 23/07/2019 | 06/10/2020 | 36.7998 | 34.5797
Mersin Metropol | 438815091 | DBSL382 |  | 90/15 | Kamu aydinlatma | Dagitim | Aydinlatma | Galvanizli | 16/05/2019 | 0.4 | Tuğcular | Kurum | Aydinlatma | MERSİN | YENİŞEHİR |  | 50. YIL | 01/01/2019 | 75P.00782.01-02 | 23/07/2019 | 06/10/2020 | 36.7995 | 34.5798
Mersin Metropol | 438815093 | DBSL383 |  | 90/15 | Kamu aydinlatma | Dagitim | Aydinlatma | Galvanizli | 16/05/2019 | 0.4 | Tuğcular | Kurum | Aydinlatma | MERSİN | YENİŞEHİR |  | 50. YIL | 01/01/2019 | 75P.00782.01-02 | 23/07/2019 | 06/10/2020 | 36.7993 | 34.5799
Mersin Metropol | 438820424 | DBSM917 |  | 9.30/10 | Dağıtım ve Kamu Aydınlatma | Dagitim | AG | Beton | 26/06/2019 | 0.4 | Kambeton | Kurum | Köse(zaviye) | MERSİN | YENİŞEHİR |  | 50. YIL | 03/05/2019 | 75K.01366.01 | 24/07/2019 | 24/07/2019 | 36.8025 | 34.571
Mersin Metropol | 438820426 | DBSM915 |  | 9.30/3 | Dağıtım ve Kamu Aydınlatma | Dagitim | AG | Beton | 26/06/2019 | 0.4 | Kambeton | Kurum | Tasiyici | MERSİN | YENİŞEHİR |  | 50. YIL | 03/05/2019 | 75K.01366.01 | 24/07/2019 | 26/08/2019 | 36.8026 | 34.5712
Mersin Metropol | 438820428 | DBSM916 |  | 9.30/8 | Dağıtım ve Kamu Aydınlatma | Dagitim | AG | Beton | 26/06/2019 | 0.4 | Kambeton | Kurum | Durdurucu(Nihai) | MERSİN | YENİŞEHİR |  | 50. YIL | 03/05/2019 | 75K.01366.01 | 24/07/2019 | 26/08/2019 | 36.8028 | 34.5715
Mersin Metropol | 438837913 | DBNJ474 |  | 12/14 | Dağıtım ve Kamu Aydınlatma | Dagitim | Musterek | Beton | 13/08/2018 | 31.5 | ŞA-RA | Kurum | Nihayet (N) | MERSİN | YENİŞEHİR |  | 50. YIL | 01/01/2017 | 75P.00567.01-02 | 26/07/2019 | 06/03/2020 | 36.7982 | 34.5664
Mersin Metropol | 438837915 | DBNJ472 |  | 9.30/8 | Dağıtım ve Kamu Aydınlatma | Dagitim | AG | Beton | 13/08/2018 | 0.4 | ŞA-RA | Kurum | Nihayet (N) | MERSİN | YENİŞEHİR |  | 50. YIL | 01/01/2017 | 75P.00567.01-02 | 26/07/2019 | 06/03/2020 | 36.7985 | 34.5658
Mersin Metropol | 438837917 | DBNJ473 |  | 9.30/10 | Dağıtım ve Kamu Aydınlatma | Dagitim | AG | Beton | 13/08/2018 | 0.4 | ŞA-RA | Kurum | Köse(zaviye) | MERSİN | YENİŞEHİR |  | 50. YIL | 01/01/2017 | 75P.00567.01-02 | 26/07/2019 | 06/03/2020 | 36.7982 | 34.5653
Mersin Metropol | 438837919 | DBNJ475 |  | 9.30/8 | Dağıtım ve Kamu Aydınlatma |  | AG | Beton | 13/08/2018 | 0.4 | ŞA-RA | Kurum | Durdurucu(Nihai) | MERSİN | YENİŞEHİR |  | 50. YIL | 01/01/2017 | 75P.00567.01-02 | 26/07/2019 | 13/08/2021 | 36.7974 | 34.5664
Mersin Metropol | 438956612 | DBGP062 |  | 90/15 | Kamu aydinlatma | Dagitim | Aydinlatma | Galvanizli | 13/08/2018 | 0.4 | ŞA-RA | Kurum | Aydinlatma | MERSİN | YENİŞEHİR |  | 50. YIL | 01/01/2017 | 75P.00567.01-02 | 29/07/2019 | 06/03/2020 | 36.7994 | 34.5671
Mersin Metropol | 438956614 | DBGP063 |  | 90/15 | Kamu aydinlatma | Dagitim | Aydinlatma | Galvanizli | 13/08/2018 | 0.4 | ŞA-RA | Kurum | Aydinlatma | MERSİN | YENİŞEHİR |  | 50. YIL | 01/01/2017 | 75P.00567.01-02 | 29/07/2019 | 06/03/2020 | 36.7993 | 34.5668
Mersin Metropol | 438956616 | DBGP064 |  | 90/15 | Kamu aydinlatma | Dagitim | Aydinlatma | Galvanizli | 13/08/2018 | 0.4 | ŞA-RA | Kurum | Aydinlatma | MERSİN | YENİŞEHİR |  | 50. YIL | 01/01/2017 | 75P.00567.01-02 | 29/07/2019 | 06/03/2020 | 36.7991 | 34.5666
Mersin Metropol | 438956618 | DBGP065 |  | 90/15 | Kamu aydinlatma | Dagitim | Aydinlatma | Galvanizli | 13/08/2018 | 0.4 | ŞA-RA | Kurum | Aydinlatma | MERSİN | YENİŞEHİR |  | 50. YIL | 01/01/2017 | 75P.00567.01-02 | 29/07/2019 | 06/03/2020 | 36.7989 | 34.5664
Mersin Metropol | 643234036 | DBVL905 |  | 90/15 | Kamu aydinlatma | Dagitim | Aydinlatma | Galvanizli | 01/07/2019 | 0.4 | ÇEPAŞ | Kurum | Aydinlatma | MERSİN | YENİŞEHİR |  | 50. YIL | 01/01/2019 | 75P.00819.01-02 | 04/09/2019 | 16/12/2022 | 36.8043 | 34.5783
Mersin Metropol | 643233986 | DBVL933 |  | 90/15 | Kamu aydinlatma | Dagitim | Aydinlatma | Galvanizli | 01/07/2019 | 0.4 | ÇEPAŞ | Kurum | Aydinlatma | MERSİN | YENİŞEHİR |  | 50. YIL | 01/01/2019 | 75P.00819.01-02 | 04/09/2019 | 16/12/2022 | 36.8032 | 34.5763
Mersin Metropol | 643233980 | DBVL930 |  | 90/15 | Kamu aydinlatma | Dagitim | Aydinlatma | Galvanizli | 01/07/2019 | 0.4 | ÇEPAŞ | Kurum | Aydinlatma | MERSİN | YENİŞEHİR |  | 50. YIL | 01/01/2019 | 75P.00819.01-02 | 04/09/2019 | 16/12/2022 | 36.8029 | 34.5771
Mersin Metropol | 643234002 | DBVL943 |  | 90/15 | Kamu aydinlatma | Dagitim | Aydinlatma | Galvanizli |  | 0.4 |  | Kurum | Aydinlatma | MERSİN | YENİŞEHİR |  | 50. YIL |  |  | 01/01/2017 | 04/09/2019 | 36.8041 | 34.5771
Mersin Metropol | 643233998 | DBVL941 |  | 90/15 | Kamu aydinlatma | Dagitim | Aydinlatma | Galvanizli | 01/07/2019 | 0.4 | ÇEPAŞ | Kurum | Aydinlatma | MERSİN | YENİŞEHİR |  | 50. YIL | 01/01/2019 | 75P.00819.01-02 | 04/09/2019 | 16/12/2022 | 36.8039 | 34.5766
Mersin Metropol | 643292068 | DBVL923 |  | 90/15 | Kamu aydinlatma | Dagitim | Aydinlatma | Galvanizli | 01/07/2019 | 0.4 | ÇEPAŞ | Kurum | Aydinlatma | MERSİN | YENİŞEHİR |  | 50. YIL | 01/01/2019 | 75P.00819.01-02 | 04/09/2019 | 16/12/2022 | 36.804 | 34.5761
Mersin Metropol | 643234010 | DBVL903 |  | 90/15 | Kamu aydinlatma | Dagitim | Aydinlatma | Galvanizli | 01/07/2019 | 0.4 | ÇEPAŞ | Kurum | Aydinlatma | MERSİN | YENİŞEHİR |  | 50. YIL | 01/01/2019 | 75P.00819.01-02 | 04/09/2019 | 16/12/2022 | 36.8043 | 34.5781
Mersin Metropol | 643234038 | DBVL906 |  | 90/15 | Kamu aydinlatma | Dagitim | Aydinlatma | Galvanizli | 01/07/2019 | 0.4 | ÇEPAŞ | Kurum | Aydinlatma | MERSİN | YENİŞEHİR |  | 50. YIL | 01/01/2019 | 75P.00819.01-02 | 04/09/2019 | 16/12/2022 | 36.804 | 34.5784
Mersin Metropol | 643292052 | DBVL915 |  | 90/15 | Kamu aydinlatma | Dagitim | Aydinlatma | Galvanizli | 01/07/2019 | 0.4 | ÇEPAŞ | Kurum | Aydinlatma | MERSİN | YENİŞEHİR |  | 50. YIL | 01/01/2019 | 75P.00819.01-02 | 04/09/2019 | 16/12/2022 | 36.8053 | 34.5779
Mersin Metropol | 643234032 | DBVL901 |  | 90/15 | Kamu aydinlatma | Dagitim | Aydinlatma | Galvanizli | 01/07/2019 | 0.4 | ÇEPAŞ | Kurum | Aydinlatma | MERSİN | YENİŞEHİR |  | 50. YIL | 01/01/2019 | 75P.00819.01-02 | 04/09/2019 | 16/12/2022 | 36.8045 | 34.5787
Mersin Metropol | 643292064 | DBVL921 |  | 90/15 | Kamu aydinlatma | Dagitim | Aydinlatma | Galvanizli | 01/07/2019 | 0.4 | ÇEPAŞ | Kurum | Aydinlatma | MERSİN | YENİŞEHİR |  | 50. YIL | 01/01/2019 | 75P.00819.01-02 | 04/09/2019 | 16/12/2022 | 36.8044 | 34.5765
Mersin Metropol | 643233994 | DBVL939 |  | 90/15 | Kamu aydinlatma | Dagitim | Aydinlatma | Galvanizli | 01/07/2019 | 0.4 | ÇEPAŞ | Kurum | Aydinlatma | MERSİN | YENİŞEHİR |  | 50. YIL | 01/01/2019 | 75P.00819.01-02 | 04/09/2019 | 16/12/2022 | 36.8037 | 34.5762
Mersin Metropol | 643292056 | DBVL917 |  | 90/15 | Kamu aydinlatma | Dagitim | Aydinlatma | Galvanizli | 01/07/2019 | 0.4 | ÇEPAŞ | Kurum | Aydinlatma | MERSİN | YENİŞEHİR |  | 50. YIL | 01/01/2019 | 75P.00819.01-02 | 04/09/2019 | 16/12/2022 | 36.805 | 34.5774
Mersin Metropol | 643234008 | DBVL904 |  | 90/15 | Kamu aydinlatma | Dagitim | Aydinlatma | Galvanizli | 01/07/2019 | 0.4 | ÇEPAŞ | Kurum | Aydinlatma | MERSİN | YENİŞEHİR |  | 50. YIL | 01/01/2019 | 75P.00819.01-02 | 04/09/2019 | 16/12/2022 | 36.8041 | 34.5779
Mersin Metropol | 643233978 | DBVL929 |  | 90/15 | Kamu aydinlatma | Dagitim | Aydinlatma | Galvanizli | 01/07/2019 | 0.4 | ÇEPAŞ | Kurum | Aydinlatma | MERSİN | YENİŞEHİR |  | 50. YIL | 01/01/2019 | 75P.00819.01-02 | 04/09/2019 | 16/12/2022 | 36.803 | 34.5772
Mersin Metropol | 643234034 | DBVL902 |  | 90/15 | Kamu aydinlatma | Dagitim | Aydinlatma | Galvanizli | 01/07/2019 | 0.4 | ÇEPAŞ | Kurum | Aydinlatma | MERSİN | YENİŞEHİR |  | 50. YIL | 01/01/2019 | 75P.00819.01-02 | 04/09/2019 | 16/12/2022 | 36.8044 | 34.5784
Mersin Metropol | 643234012 | DBVL907 |  | 90/15 | Kamu aydinlatma | Dagitim | Aydinlatma | Galvanizli | 01/07/2019 | 0.4 | ÇEPAŞ | Kurum | Aydinlatma | MERSİN | YENİŞEHİR |  | 50. YIL | 01/01/2019 | 75P.00819.01-02 | 04/09/2019 | 16/12/2022 | 36.8044 | 34.578
Mersin Metropol | 643233996 | DBVL940 |  | 90/15 | Kamu aydinlatma | Dagitim | Aydinlatma | Galvanizli | 01/07/2019 | 0.4 | ÇEPAŞ | Kurum | Aydinlatma | MERSİN | YENİŞEHİR |  | 50. YIL | 01/01/2019 | 75P.00819.01-02 | 04/09/2019 | 16/12/2022 | 36.8039 | 34.576
Mersin Metropol | 643292062 | DBVL920 |  | 90/15 | Kamu aydinlatma | Dagitim | Aydinlatma | Galvanizli |  | 0.4 |  | Kurum | Aydinlatma | MERSİN | YENİŞEHİR |  | 50. YIL |  |  | 01/01/2017 | 19/02/2021 | 36.8045 | 34.5768
Mersin Metropol | 643233988 | DBVL934 |  | 90/15 | Kamu aydinlatma | Dagitim | Aydinlatma | Galvanizli | 01/07/2019 | 0.4 | ÇEPAŞ | Kurum | Aydinlatma | MERSİN | YENİŞEHİR |  | 50. YIL | 01/01/2019 | 75P.00819.01-02 | 04/09/2019 | 16/12/2022 | 36.803 | 34.576
Mersin Metropol | 643292070 | DBVL924 |  | 90/15 | Kamu aydinlatma | Dagitim | Aydinlatma | Galvanizli | 01/07/2019 | 0.4 | ÇEPAŞ | Kurum | Aydinlatma | MERSİN | YENİŞEHİR |  | 50. YIL | 01/01/2019 | 75P.00819.01-02 | 04/09/2019 | 16/12/2022 | 36.8038 | 34.5758
Mersin Metropol | 643233992 | DBVL938 |  | 90/15 | Kamu aydinlatma | Dagitim | Aydinlatma | Galvanizli | 01/07/2019 | 0.4 | ÇEPAŞ | Kurum | Aydinlatma | MERSİN | YENİŞEHİR |  | 50. YIL | 01/01/2019 | 75P.00819.01-02 | 04/09/2019 | 16/12/2022 | 36.8035 | 34.5765
Mersin Metropol | 643234026 | DBVL910 |  | 90/15 | Kamu aydinlatma | Dagitim | Aydinlatma | Galvanizli | 01/07/2019 | 0.4 | ÇEPAŞ | Kurum | Aydinlatma | MERSİN | YENİŞEHİR |  | 50. YIL | 01/01/2019 | 75P.00819.01-02 | 04/09/2019 | 16/12/2022 | 36.8046 | 34.5785
Mersin Metropol | 643233990 | DBVL935 |  | 90/15 | Kamu aydinlatma | Dagitim | Aydinlatma | Galvanizli | 01/07/2019 | 0.4 | ÇEPAŞ | Kurum | Aydinlatma | MERSİN | YENİŞEHİR |  | 50. YIL | 01/01/2019 | 75P.00819.01-02 | 04/09/2019 | 16/12/2022 | 36.8029 | 34.5758
Mersin Metropol | 643233982 | DBVL931 |  | 90/15 | Kamu aydinlatma | Dagitim | Aydinlatma | Galvanizli | 01/07/2019 | 0.4 | ÇEPAŞ | Kurum | Aydinlatma | MERSİN | YENİŞEHİR |  | 50. YIL | 01/01/2019 | 75P.00819.01-02 | 04/09/2019 | 16/12/2022 | 36.803 | 34.5769
Mersin Metropol | 643234016 | DBVL909 |  | 90/15 | Kamu aydinlatma | Dagitim | Aydinlatma | Galvanizli | 01/07/2019 | 0.4 | ÇEPAŞ | Kurum | Aydinlatma | MERSİN | YENİŞEHİR |  | 50. YIL | 01/01/2019 | 75P.00819.01-02 | 04/09/2019 | 16/12/2022 | 36.8048 | 34.5775
Mersin Metropol | 446422041 | DCAP982 |  | 90/15 | Kamu aydinlatma | Dagitim | Aydinlatma | Galvanizli | 12/06/2020 | 0.4 | ÇEPAŞ | Kurum | Aydinlatma | MERSİN | YENİŞEHİR |  | 50. YIL | 01/01/2020 | 75P.01007.01-02 | 30/06/2020 | 21/05/2021 | 36.7997 | 34.5726
Mersin Metropol | 446422043 | DCAP990 |  | 90/15 | Kamu aydinlatma | Dagitim | Aydinlatma | Galvanizli | 12/06/2020 | 0.4 | ÇEPAŞ | Kurum | Aydinlatma | MERSİN | YENİŞEHİR |  | 50. YIL | 01/01/2020 | 75P.01007.01-02 | 30/06/2020 | 21/05/2021 | 36.7995 | 34.5729
Mersin Metropol | 446422045 | DCAP981 |  | 90/15 | Kamu aydinlatma | Dagitim | Aydinlatma | Galvanizli | 12/06/2020 | 0.4 | ÇEPAŞ | Kurum | Aydinlatma | MERSİN | YENİŞEHİR |  | 50. YIL | 01/01/2020 | 75P.01007.01-02 | 30/06/2020 | 21/05/2021 | 36.7993 | 34.5731
Mersin Metropol | 446422047 | DCAP980 |  | 90/15 | Kamu aydinlatma | Dagitim | Aydinlatma | Galvanizli | 12/06/2020 | 0.4 | ÇEPAŞ | Kurum | Aydinlatma | MERSİN | YENİŞEHİR |  | 50. YIL | 01/01/2020 | 75P.01007.01-02 | 30/06/2020 | 21/05/2021 | 36.7992 | 34.5735
Mersin Metropol | 447961993 | DCDN479 |  | 12I | Dağıtım ve Kamu Aydınlatma | Dagitim | AG | Galvanizli | 18/08/2020 | 0.4 | Teknom | Kurum | Tasiyici | MERSİN | YENİŞEHİR |  | 50. YIL | 01/01/2020 | 75K.01969.01 | 26/08/2020 | 26/08/2020 | 36.7938 | 34.5625
Mersin Metropol | 447961995 | DCDN486 |  | K1 | Dağıtım ve Kamu Aydınlatma | Dagitim | AG | Galvanizli | 18/08/2020 | 0.4 | Teknom | Kurum | Durdurucu(Nihai) | MERSİN | YENİŞEHİR |  | 50. YIL | 01/01/2020 | 75K.01969.01 | 26/08/2020 | 26/08/2020 | 36.7939 | 34.5618
Mersin Metropol | 448155214 | DCDN706 |  | 9.30/12 | Dağıtım ve Kamu Aydınlatma | Dagitim | AG | Beton | 26/08/2020 | 0.4 | Kambeton | Kurum | Bransman (BR) | MERSİN | YENİŞEHİR |  | 50. YIL | 05/08/2020 | 75K.02008.01-02 | 07/09/2020 | 07/09/2020 | 36.7998 | 34.5773
Mersin Metropol | 448155216 | DCDN552 |  | 9.30/8 | Dağıtım ve Kamu Aydınlatma | Dagitim | AG | Beton | 26/08/2020 | 0.4 | FABRİKA | Kurum | Tasiyici | MERSİN | YENİŞEHİR |  | 50. YIL | 05/08/2020 | 75K.02008.01-02 | 07/09/2020 | 07/09/2020 | 36.7998 | 34.577
Mersin Metropol | 448155218 | DCDN281 |  | 9/2 | Kamu aydinlatma | Dagitim | Aydinlatma | Galvanizli | 26/08/2020 | 0.4 | FABRİKA | Kurum | Aydinlatma | MERSİN | YENİŞEHİR |  | 50. YIL | 05/08/2020 | 75K.02008.01-02 | 07/09/2020 | 07/09/2020 | 36.7982 | 34.577
Mersin Metropol | 448155221 | DCDN282 |  | 9/2 | Kamu aydinlatma | Dagitim | Aydinlatma | Galvanizli | 26/08/2020 | 0.4 | FABRİKA | Kurum | Aydinlatma | MERSİN | YENİŞEHİR |  | 50. YIL | 05/08/2020 | 75K.02008.01-02 | 07/09/2020 | 07/09/2020 | 36.7984 | 34.5771
Mersin Metropol | 448155223 | DCDN283 |  | 9/2 | Kamu aydinlatma | Dagitim | Aydinlatma | Galvanizli | 26/08/2020 | 0.4 | FABRİKA | Kurum | Aydinlatma | MERSİN | YENİŞEHİR |  | 50. YIL | 05/08/2020 | 75K.02008.01-02 | 07/09/2020 | 07/09/2020 | 36.7987 | 34.5772
Mersin Metropol | 448155225 | DCDN284 |  | 9/2 | Kamu aydinlatma | Dagitim | Aydinlatma | Galvanizli | 26/08/2020 | 0.4 | FABRİKA | Kurum | Aydinlatma | MERSİN | YENİŞEHİR |  | 50. YIL | 05/08/2020 | 75K.02008.01-02 | 07/09/2020 | 07/09/2020 | 36.7989 | 34.5772
Mersin Metropol | 448155227 | DCDN285 |  | 9/2 | Kamu aydinlatma | Dagitim | Aydinlatma | Galvanizli | 26/08/2020 | 0.4 | FABRİKA | Kurum | Aydinlatma | MERSİN | YENİŞEHİR |  | 50. YIL | 05/08/2020 | 75K.02008.01-02 | 07/09/2020 | 07/09/2020 | 36.7992 | 34.5772
Mersin Metropol | 645012042 |  |  | 12/2 | Kamu aydinlatma | Dagitim | Aydinlatma | Galvanizli |  | 0.4 |  | Kurum | Aydinlatma | MERSİN | YENİŞEHİR |  | 50. YIL |  |  | 01/01/2017 | 07/09/2023 | 36.7934 | 34.5815
Mersin Metropol | 450761126 | DGEY388 |  | 90/15 | Kamu aydinlatma | Dagitim | Aydinlatma | Galvanizli | 31/05/2021 | 0.4 | Güneydoğu Galvaniz | Kurum | Aydinlatma | MERSİN | YENİŞEHİR |  | 50. YIL | 01/02/2021 | 75K.02262.01 | 03/06/2021 | 03/06/2021 | 36.8006 | 34.5574
Mersin Metropol | 450761129 | DGEY389 |  | 90/15 | Kamu aydinlatma | Dagitim | Aydinlatma | Galvanizli | 31/05/2021 | 0.4 | Güneydoğu Galvaniz | Kurum | Aydinlatma | MERSİN | YENİŞEHİR |  | 50. YIL | 01/02/2021 | 75K.02262.01 | 03/06/2021 | 03/06/2021 | 36.8001 | 34.5574
Mersin Metropol | 450761139 | DGEY394 |  | 90/15 | Kamu aydinlatma | Dagitim | Aydinlatma | Galvanizli | 31/05/2021 | 0.4 | Güneydoğu Galvaniz | Kurum | Aydinlatma | MERSİN | YENİŞEHİR |  | 50. YIL | 01/02/2021 | 75K.02262.01 | 03/06/2021 | 03/06/2021 | 36.8008 | 34.5585
Mersin Metropol | 450761142 | DGEY395 |  | 90/15 | Kamu aydinlatma | Dagitim | Aydinlatma | Galvanizli | 31/05/2021 | 0.4 | Güneydoğu Galvaniz | Kurum | Aydinlatma | MERSİN | YENİŞEHİR |  | 50. YIL | 01/02/2021 | 75K.02262.01 | 03/06/2021 | 03/06/2021 | 36.8006 | 34.5582
Mersin Metropol | 450761146 | DGEY396 |  | 90/15 | Kamu aydinlatma | Dagitim | Aydinlatma | Galvanizli | 31/05/2021 | 0.4 | Güneydoğu Galvaniz | Kurum | Aydinlatma | MERSİN | YENİŞEHİR |  | 50. YIL | 01/02/2021 | 75K.02262.01 | 03/06/2021 | 03/06/2021 | 36.8011 | 34.5569
Mersin Metropol | 450761151 | DGEY397 |  | 90/15 | Kamu aydinlatma | Dagitim | Aydinlatma | Galvanizli | 31/05/2021 | 0.4 | Güneydoğu Galvaniz | Kurum | Aydinlatma | MERSİN | YENİŞEHİR |  | 50. YIL | 01/02/2021 | 75K.02262.01 | 03/06/2021 | 03/06/2021 | 36.8009 | 34.5571
Mersin Metropol | 450761153 | DGEY398 |  | 90/15 | Kamu aydinlatma | Dagitim | Aydinlatma | Galvanizli | 31/05/2021 | 0.4 | Güneydoğu Galvaniz | Kurum | Aydinlatma | MERSİN | YENİŞEHİR |  | 50. YIL | 01/02/2021 | 75K.02262.01 | 03/06/2021 | 03/06/2021 | 36.8007 | 34.5573
Mersin Metropol | 451415063 | DGHP663 |  | 90/15 | Kamu aydinlatma | Dagitim | Aydinlatma | Galvanizli | 24/09/2021 | 0.4 | ÇEPAŞ | Kurum | Aydinlatma | MERSİN | YENİŞEHİR |  | 50. YIL | 01/01/2021 | 75P.01307.01-02 | 04/10/2021 | 04/10/2021 | 36.7948 | 34.5795
Mersin Metropol | 451415065 | DGHP317 |  | 90/15 | Kamu aydinlatma | Dagitim | Aydinlatma | Galvanizli | 24/09/2021 | 0.4 | ÇEPAŞ | Kurum | Aydinlatma | MERSİN | YENİŞEHİR |  | 50. YIL | 01/01/2021 | 75P.01307.01-02 | 04/10/2021 | 04/10/2021 | 36.795 | 34.5792
Mersin Metropol | 451415067 | DGHP308 |  | 90/15 | Kamu aydinlatma | Dagitim | Aydinlatma | Galvanizli | 24/09/2021 | 0.4 | ÇEPAŞ | Kurum | Aydinlatma | MERSİN | YENİŞEHİR |  | 50. YIL | 01/01/2021 | 75P.01307.01-02 | 04/10/2021 | 04/10/2021 | 36.795 | 34.5795
Mersin Metropol | 451415069 | DGHP399 |  | 90/15 | Kamu aydinlatma | Dagitim | Aydinlatma | Galvanizli | 24/09/2021 | 0.4 | ÇEPAŞ | Kurum | Aydinlatma | MERSİN | YENİŞEHİR |  | 50. YIL | 01/01/2021 | 75P.01307.01-02 | 04/10/2021 | 04/10/2021 | 36.7952 | 34.5797
Mersin Metropol | 451415073 | DGHM454 |  | 90/15 | Kamu aydinlatma | Dagitim | Aydinlatma | Galvanizli | 24/09/2021 | 0.4 | ÇEPAŞ | Kurum | Aydinlatma | MERSİN | YENİŞEHİR |  | 50. YIL | 01/01/2021 | 75P.01307.01-02 | 04/10/2021 | 04/10/2021 | 36.795 | 34.5789
Mersin Metropol | 451415075 | DGHM411 |  | 90/15 | Kamu aydinlatma | Dagitim | Aydinlatma | Galvanizli | 24/09/2021 | 0.4 | ÇEPAŞ | Kurum | Aydinlatma | MERSİN | YENİŞEHİR |  | 50. YIL | 01/01/2021 | 75P.01307.01-02 | 04/10/2021 | 04/10/2021 | 36.7948 | 34.5786
Mersin Metropol | 451415077 | DGHM410 |  | 90/15 | Kamu aydinlatma | Dagitim | Aydinlatma | Galvanizli | 24/09/2021 | 0.4 | ÇEPAŞ | Kurum | Aydinlatma | MERSİN | YENİŞEHİR |  | 50. YIL | 01/01/2021 | 75P.01307.01-02 | 04/10/2021 | 04/10/2021 | 36.7946 | 34.5784
Mersin Metropol | 451415079 | DGHP309 |  | 90/15 | Kamu aydinlatma | Dagitim | Aydinlatma | Galvanizli | 24/09/2021 | 0.4 | ÇEPAŞ | Kurum | Aydinlatma | MERSİN | YENİŞEHİR |  | 50. YIL | 01/01/2021 | 75P.01307.01-02 | 04/10/2021 | 04/10/2021 | 36.7945 | 34.5781
Mersin Metropol | 451415081 | DGHM409 |  | 90/15 | Kamu aydinlatma | Dagitim | Aydinlatma | Galvanizli | 24/09/2021 | 0.4 | ÇEPAŞ | Kurum | Aydinlatma | MERSİN | YENİŞEHİR |  | 50. YIL | 01/01/2021 | 75P.01307.01-02 | 04/10/2021 | 04/10/2021 | 36.7955 | 34.5788
Mersin Metropol | 451415467 | DGHN124 |  | 90/15 | Kamu aydinlatma | Dagitim | Aydinlatma | Galvanizli | 24/09/2021 | 0.4 | ÇEPAŞ | Kurum | Aydinlatma | MERSİN | YENİŞEHİR |  | 50. YIL | 01/01/2021 | 75P.01278.01-02 | 04/10/2021 | 04/10/2021 | 36.7948 | 34.5797
Mersin Metropol | 451415469 | DGHN059 |  | 90/15 | Kamu aydinlatma | Dagitim | Aydinlatma | Galvanizli | 24/09/2021 | 0.4 | ÇEPAŞ | Kurum | Aydinlatma | MERSİN | YENİŞEHİR |  | 50. YIL | 01/01/2021 | 75P.01278.01-02 | 04/10/2021 | 04/10/2021 | 36.7949 | 34.5799
Mersin Metropol | 451415471 | DGES292 |  | 90/15 | Kamu aydinlatma | Dagitim | Aydinlatma | Galvanizli | 24/09/2021 | 0.4 | ÇEPAŞ | Kurum | Aydinlatma | MERSİN | YENİŞEHİR |  | 50. YIL | 01/01/2021 | 75P.01278.01-02 | 04/10/2021 | 04/10/2021 | 36.7951 | 34.5801
Mersin Metropol | 451415473 | DGHN085 |  | 13/TK2600 | Kamu aydinlatma | Dagitim | Aydinlatma | Galvanizli | 24/09/2021 | 0.4 | ÇEPAŞ | Kurum | Aydinlatma | MERSİN | YENİŞEHİR |  | 50. YIL | 01/01/2021 | 75P.01278.01-02 | 04/10/2021 | 04/10/2021 | 36.7945 | 34.5796
Mersin Metropol | 451415475 | DGHN101 |  | 90/15 | Kamu aydinlatma | Dagitim | Aydinlatma | Galvanizli | 24/09/2021 | 0.4 | ÇEPAŞ | Kurum | Aydinlatma | MERSİN | YENİŞEHİR |  | 50. YIL | 01/01/2021 | 75P.01278.01-02 | 04/10/2021 | 04/10/2021 | 36.7944 | 34.5798
Mersin Metropol | 451415477 | DGHN122 |  | 90/15 | Kamu aydinlatma | Dagitim | Aydinlatma | Galvanizli | 24/09/2021 | 0.4 | ÇEPAŞ | Kurum | Aydinlatma | MERSİN | YENİŞEHİR |  | 50. YIL | 01/01/2021 | 75P.01278.01-02 | 04/10/2021 | 04/10/2021 | 36.7942 | 34.58
Mersin Metropol | 451415479 | DGHN125 |  | 90/15 | Kamu aydinlatma | Dagitim | Aydinlatma | Galvanizli | 24/09/2021 | 0.4 | ÇEPAŞ | Kurum | Aydinlatma | MERSİN | YENİŞEHİR |  | 50. YIL | 01/01/2021 | 75P.01278.01-02 | 04/10/2021 | 04/10/2021 | 36.794 | 34.5803
Mersin Metropol | 451415481 | DGHN123 |  | 13/TK2600 | Kamu aydinlatma | Dagitim | Aydinlatma | Galvanizli | 24/09/2021 | 0.4 | ÇEPAŞ | Kurum | Aydinlatma | MERSİN | YENİŞEHİR |  | 50. YIL | 01/01/2021 | 75P.01278.01-02 | 04/10/2021 | 04/10/2021 | 36.7939 | 34.5805
Mersin Metropol | 451415483 | DGHN105 |  | 90/15 | Kamu aydinlatma | Dagitim | Aydinlatma | Galvanizli | 24/09/2021 | 0.4 | ÇEPAŞ | Kurum | Aydinlatma | MERSİN | YENİŞEHİR |  | 50. YIL | 01/01/2021 | 75P.01278.01-02 | 04/10/2021 | 04/10/2021 | 36.7937 | 34.5808
Mersin Metropol | 451415485 | DGHN100 |  | 90/15 | Kamu aydinlatma | Dagitim | Aydinlatma | Galvanizli | 24/09/2021 | 0.4 | ÇEPAŞ | Kurum | Aydinlatma | MERSİN | YENİŞEHİR |  | 50. YIL | 01/01/2021 | 75P.01278.01-02 | 04/10/2021 | 04/10/2021 | 36.7939 | 34.581
Mersin Metropol | 451415487 | DGHN119 |  | 90/15 | Kamu aydinlatma | Dagitim | Aydinlatma | Galvanizli | 24/09/2021 | 0.4 | ÇEPAŞ | Kurum | Aydinlatma | MERSİN | YENİŞEHİR |  | 50. YIL | 01/01/2021 | 75P.01278.01-02 | 04/10/2021 | 04/10/2021 | 36.7941 | 34.5812
Mersin Metropol | 451415489 | DGHN107 |  | 90/15 | Kamu aydinlatma | Dagitim | Aydinlatma | Galvanizli | 24/09/2021 | 0.4 | ÇEPAŞ | Kurum | Aydinlatma | MERSİN | YENİŞEHİR |  | 50. YIL | 01/01/2021 | 75P.01278.01-02 | 04/10/2021 | 04/10/2021 | 36.7936 | 34.5806
Mersin Metropol | 451415491 | DGHN103 |  | 90/15 | Kamu aydinlatma | Dagitim | Aydinlatma | Galvanizli | 24/09/2021 | 0.4 | ÇEPAŞ | Kurum | Aydinlatma | MERSİN | YENİŞEHİR |  | 50. YIL | 01/01/2021 | 75P.01278.01-02 | 04/10/2021 | 04/10/2021 | 36.7934 | 34.5803
Mersin Metropol | 451415493 | DGHN104 |  | 90/15 | Kamu aydinlatma | Dagitim | Aydinlatma | Galvanizli | 24/09/2021 | 0.4 | ÇEPAŞ | Kurum | Aydinlatma | MERSİN | YENİŞEHİR |  | 50. YIL | 01/01/2021 | 75P.01278.01-02 | 04/10/2021 | 04/10/2021 | 36.7932 | 34.5801
Mersin Metropol | 451415495 | DGHN099 |  | 90/15 | Kamu aydinlatma | Dagitim | Aydinlatma | Galvanizli | 24/09/2021 | 0.4 | ÇEPAŞ | Kurum | Aydinlatma | MERSİN | YENİŞEHİR |  | 50. YIL | 01/01/2021 | 75P.01278.01-02 | 04/10/2021 | 04/10/2021 | 36.7941 | 34.58
Mersin Metropol | 451415497 | DGHN120 |  | 90/15 | Kamu aydinlatma | Dagitim | Aydinlatma | Galvanizli | 24/09/2021 | 0.4 | ÇEPAŞ | Kurum | Aydinlatma | MERSİN | YENİŞEHİR |  | 50. YIL | 01/01/2021 | 75P.01278.01-02 | 04/10/2021 | 04/10/2021 | 36.7939 | 34.5797
Mersin Metropol | 451415499 | DGHN121 |  | 90/15 | Kamu aydinlatma | Dagitim | Aydinlatma | Galvanizli | 24/09/2021 | 0.4 | ÇEPAŞ | Kurum | Aydinlatma | MERSİN | YENİŞEHİR |  | 50. YIL | 01/01/2021 | 75P.01278.01-02 | 04/10/2021 | 04/10/2021 | 36.7937 | 34.5795
Mersin Metropol | 451415501 | DGHN106 |  | 90/15 | Kamu aydinlatma | Dagitim | Aydinlatma | Galvanizli | 24/09/2021 | 0.4 | ÇEPAŞ | Kurum | Aydinlatma | MERSİN | YENİŞEHİR |  | 50. YIL | 01/01/2021 | 75P.01278.01-02 | 04/10/2021 | 04/10/2021 | 36.7946 | 34.5794
Mersin Metropol | 451415503 | DGHN118 |  | 90/15 | Kamu aydinlatma | Dagitim | Aydinlatma | Galvanizli | 24/09/2021 | 0.4 | ÇEPAŞ | Kurum | Aydinlatma | MERSİN | YENİŞEHİR |  | 50. YIL | 01/01/2021 | 75P.01278.01-02 | 04/10/2021 | 04/10/2021 | 36.7944 | 34.5792
Mersin Metropol | 451415509 | DGHR735 |  | 13/TK2600 | Kamu aydinlatma | Dagitim | Aydinlatma | Galvanizli | 24/09/2021 | 0.4 | ÇEPAŞ | Kurum | Aydinlatma | MERSİN | YENİŞEHİR |  | 50. YIL | 01/01/2021 | 75P.01278.01-02 | 04/10/2021 | 04/10/2021 | 36.794 | 34.5785
Mersin Metropol | 451415511 | DGHN959 |  | 13/TK2600 | Kamu aydinlatma | Dagitim | Aydinlatma | Galvanizli | 24/09/2021 | 0.4 | ÇEPAŞ | Kurum | Aydinlatma | MERSİN | YENİŞEHİR |  | 50. YIL | 01/01/2021 | 75P.01278.01-02 | 04/10/2021 | 04/10/2021 | 36.7941 | 34.5783
Mersin Metropol | 451415513 | DGHR734 |  | 13/TK2600 | Kamu aydinlatma | Dagitim | Aydinlatma | Galvanizli | 24/09/2021 | 0.4 | ÇEPAŞ | Kurum | Aydinlatma | MERSİN | YENİŞEHİR |  | 50. YIL | 01/01/2021 | 75P.01278.01-02 | 04/10/2021 | 04/10/2021 | 36.7943 | 34.5781
Mersin Metropol | 451415515 | DGHR736 |  | 13/TK2600 | Kamu aydinlatma | Dagitim | Aydinlatma | Galvanizli | 24/09/2021 | 0.4 | ÇEPAŞ | Kurum | Aydinlatma | MERSİN | YENİŞEHİR |  | 50. YIL | 01/01/2021 | 75P.01278.01-02 | 04/10/2021 | 04/10/2021 | 36.7939 | 34.5788
Mersin Metropol | 451415517 | DGHR710 |  | 13/TK2600 | Kamu aydinlatma | Dagitim | Aydinlatma | Galvanizli | 24/09/2021 | 0.4 | ÇEPAŞ | Kurum | Aydinlatma | MERSİN | YENİŞEHİR |  | 50. YIL | 01/01/2021 | 75P.01278.01-02 | 04/10/2021 | 04/10/2021 | 36.7938 | 34.579
Mersin Metropol | 451415519 | DGHR737 |  | 13/TK2600 | Kamu aydinlatma | Dagitim | Aydinlatma | Galvanizli | 24/09/2021 | 0.4 | ÇEPAŞ | Kurum | Aydinlatma | MERSİN | YENİŞEHİR |  | 50. YIL | 01/01/2021 | 75P.01278.01-02 | 04/10/2021 | 04/10/2021 | 36.7936 | 34.5793
Mersin Metropol | 451415521 | DGHR738 |  | 13/TK2600 | Kamu aydinlatma | Dagitim | Aydinlatma | Galvanizli | 24/09/2021 | 0.4 | ÇEPAŞ | Kurum | Aydinlatma | MERSİN | YENİŞEHİR |  | 50. YIL | 01/01/2021 | 75P.01278.01-02 | 04/10/2021 | 04/10/2021 | 36.7934 | 34.5796
Mersin Metropol | 451415523 | DGHN981 |  | 13/TK2600 | Kamu aydinlatma | Dagitim | Aydinlatma | Galvanizli | 24/09/2021 | 0.4 | ÇEPAŞ | Kurum | Aydinlatma | MERSİN | YENİŞEHİR |  | 50. YIL | 01/01/2021 | 75P.01278.01-02 | 04/10/2021 | 04/10/2021 | 36.7932 | 34.5798
Mersin Metropol | 451415525 | DGHN974 |  | 13/TK2600 | Kamu aydinlatma | Dagitim | Aydinlatma | Galvanizli | 24/09/2021 | 0.4 | ÇEPAŞ | Kurum | Aydinlatma | MERSİN | YENİŞEHİR |  | 50. YIL | 01/01/2021 | 75P.01278.01-02 | 04/10/2021 | 04/10/2021 | 36.7931 | 34.58
Mersin Metropol | 451415527 | DGES291 |  | 13/TK2600 | Kamu aydinlatma | Dagitim | Aydinlatma | Galvanizli | 24/09/2021 | 0.4 | ÇEPAŞ | Kurum | Aydinlatma | MERSİN | YENİŞEHİR |  | 50. YIL | 01/01/2021 | 75P.01278.01-02 | 04/10/2021 | 04/10/2021 | 36.7929 | 34.5803
Mersin Metropol | 645400236 |  |  | 12/2 | Kamu aydinlatma | Dagitim | Aydinlatma | Galvanizli |  | 0.4 | ÇEPAŞ | Kurum | Aydinlatma | MERSİN | YENİŞEHİR |  | 50. YIL |  |  | 02/12/2021 | 23/11/2022 | 36.7933 | 34.5617
Mersin Metropol | 645400263 |  |  | 7/2 | Kamu aydinlatma | Dagitim | Aydinlatma | Galvanizli |  | 0.4 | ÇEPAŞ | Kurum | Aydinlatma | MERSİN | YENİŞEHİR |  | 50. YIL |  |  | 02/12/2021 | 23/11/2022 | 36.796 | 34.5605
Mersin Metropol | 645400312 |  |  | 7/2 | Kamu aydinlatma | Dagitim | Aydinlatma | Galvanizli |  | 0.4 | ÇEPAŞ | Kurum | Aydinlatma | MERSİN | YENİŞEHİR |  | 50. YIL |  |  | 02/12/2021 | 07/09/2023 | 36.7999 | 34.5572
Mersin Metropol | 645400284 |  |  | 7/2 | Kamu aydinlatma | Dagitim | Aydinlatma | Galvanizli |  | 0.4 | ÇEPAŞ | Kurum | Aydinlatma | MERSİN | YENİŞEHİR |  | 50. YIL |  |  | 02/12/2021 | 07/09/2023 | 36.7978 | 34.5592
Mersin Metropol | 645400254 |  |  | 12/2 | Kamu aydinlatma | Dagitim | Aydinlatma | Galvanizli |  | 0.4 | ÇEPAŞ | Kurum | Aydinlatma | MERSİN | YENİŞEHİR |  | 50. YIL |  |  | 02/12/2021 | 23/11/2022 | 36.795 | 34.561
Mersin Metropol | 645400306 |  |  | 7/2 | Kamu aydinlatma | Dagitim | Aydinlatma | Galvanizli |  | 0.4 | ÇEPAŞ | Kurum | Aydinlatma | MERSİN | YENİŞEHİR |  | 50. YIL |  |  | 02/12/2021 | 07/09/2023 | 36.7993 | 34.5577
Mersin Metropol | 645400248 |  |  | 12/2 | Kamu aydinlatma | Dagitim | Aydinlatma | Galvanizli |  | 0.4 | ÇEPAŞ | Kurum | Aydinlatma | MERSİN | YENİŞEHİR |  | 50. YIL |  |  | 02/12/2021 | 23/11/2022 | 36.7945 | 34.5612
Mersin Metropol | 645400278 |  |  | 7/2 | Kamu aydinlatma | Dagitim | Aydinlatma | Galvanizli |  | 0.4 | ÇEPAŞ | Kurum | Aydinlatma | MERSİN | YENİŞEHİR |  | 50. YIL |  |  | 02/12/2021 | 23/11/2022 | 36.7974 | 34.5595
Mersin Metropol | 645400299 |  |  | 7/2 | Kamu aydinlatma | Dagitim | Aydinlatma | Galvanizli |  | 0.4 | ÇEPAŞ | Kurum | Aydinlatma | MERSİN | YENİŞEHİR |  | 50. YIL |  |  | 02/12/2021 | 07/09/2023 | 36.7991 | 34.558
Mersin Metropol | 645400269 |  |  | 7/2 | Kamu aydinlatma | Dagitim | Aydinlatma | Galvanizli |  | 0.4 | ÇEPAŞ | Kurum | Aydinlatma | MERSİN | YENİŞEHİR |  | 50. YIL |  |  | 02/12/2021 | 23/11/2022 | 36.7966 | 34.5601
Mersin Metropol | 437961694 | DBRU468 |  | 120/20 | Kamu aydinlatma | Dagitim | Aydinlatma | Galvanizli | 10/06/2018 | 0.4 | ÇEPAŞ | Kurum | Aydinlatma | MERSİN | YENİŞEHİR |  | 50. YIL | 01/01/2019 | 74S.1802.38.04 | 26/04/2019 | 23/11/2022 | 36.8012 | 34.5829
Mersin Metropol | 415712776 |  |  | 11/2 | Kamu aydinlatma | Dagitim | Aydinlatma | Galvanizli |  | 0.4 |  | Kurum | Aydinlatma | MERSİN | YENİŞEHİR |  | 50. YIL | 01/01/2014 | 75P.00046.01 | 08/07/2016 | 04/04/2022 | 36.796 | 34.5794
Mersin Metropol | 448253509 | DBGP308 |  | 90/15 | Kamu aydinlatma | Dagitim | Aydinlatma | Galvanizli | 02/09/2020 | 0.4 | ÇEPAŞ | Kurum | Aydinlatma | MERSİN | YENİŞEHİR |  | 50. YIL | 01/01/2013 |  | 18/09/2020 | 23/11/2022 | 36.7997 | 34.5717
Mersin Metropol | 645400318 |  |  | 7/2 | Kamu aydinlatma | Dagitim | Aydinlatma | Galvanizli |  | 0.4 | ÇEPAŞ | Kurum | Aydinlatma | MERSİN | YENİŞEHİR |  | 50. YIL |  |  | 02/12/2021 | 07/09/2023 | 36.8003 | 34.5568
Mersin Metropol | 645400296 |  |  | 7/2 | Kamu aydinlatma | Dagitim | Aydinlatma | Galvanizli |  | 0.4 | ÇEPAŞ | Kurum | Aydinlatma | MERSİN | YENİŞEHİR |  | 50. YIL |  |  | 02/12/2021 | 07/09/2023 | 36.7988 | 34.5582
Mersin Metropol | 645400266 |  |  | 7/2 | Kamu aydinlatma | Dagitim | Aydinlatma | Galvanizli |  | 0.4 | ÇEPAŞ | Kurum | Aydinlatma | MERSİN | YENİŞEHİR |  | 50. YIL |  |  | 02/12/2021 | 23/11/2022 | 36.7963 | 34.5603
Mersin Metropol | 643292060 | DBVL919 |  | 90/15 | Kamu aydinlatma | Dagitim | Aydinlatma | Galvanizli | 01/07/2019 | 0.4 | ÇEPAŞ | Kurum | Aydinlatma | MERSİN | YENİŞEHİR |  | 50. YIL | 01/01/2019 | 75P.00819.01-02 | 04/09/2019 | 16/12/2022 | 36.8046 | 34.577
Mersin Metropol | 643234018 | DBVL914 |  | 90/15 | Kamu aydinlatma | Dagitim | Aydinlatma | Galvanizli | 01/07/2019 | 0.4 | ÇEPAŞ | Kurum | Aydinlatma | MERSİN | YENİŞEHİR |  | 50. YIL | 01/01/2019 | 75P.00819.01-02 | 04/09/2019 | 16/12/2022 | 36.8053 | 34.5781
Mersin Metropol | 645400251 |  |  | 12/2 | Kamu aydinlatma | Dagitim | Aydinlatma | Galvanizli |  | 0.4 | ÇEPAŞ | Kurum | Aydinlatma | MERSİN | YENİŞEHİR |  | 50. YIL |  |  | 02/12/2021 | 23/11/2022 | 36.7948 | 34.5611
Mersin Metropol | 436174751 | DBES755 |  | 11/3 | Dağıtım | Dagitim | Musterek | Beton | 01/01/2017 | 31.5 | Kambeton | Kurum | Tasiyici | MERSİN | YENİŞEHİR |  | 50. YIL |  | 75K.00806.01 | 27/12/2018 | 23/11/2022 | 36.8004 | 34.5646
Mersin Metropol | 643233984 | DBVL932 |  | 90/15 | Kamu aydinlatma | Dagitim | Aydinlatma | Galvanizli | 01/07/2019 | 0.4 | ÇEPAŞ | Kurum | Aydinlatma | MERSİN | YENİŞEHİR |  | 50. YIL | 01/01/2019 | 75P.00819.01-02 | 04/09/2019 | 16/12/2022 | 36.8032 | 34.5766
Mersin Metropol | 643234030 | DBVL900 |  | 90/15 | Kamu aydinlatma | Dagitim | Aydinlatma | Galvanizli | 01/07/2019 | 0.4 | ÇEPAŞ | Kurum | Aydinlatma | MERSİN | YENİŞEHİR |  | 50. YIL | 01/01/2019 | 75P.00819.01-02 | 04/09/2019 | 16/12/2022 | 36.8047 | 34.5789
Mersin Metropol | 643234014 | DBVL908 |  | 90/15 | Kamu aydinlatma | Dagitim | Aydinlatma | Galvanizli | 01/07/2019 | 0.4 | ÇEPAŞ | Kurum | Aydinlatma | MERSİN | YENİŞEHİR |  | 50. YIL | 01/01/2019 | 75P.00819.01-02 | 04/09/2019 | 16/12/2022 | 36.8046 | 34.5778
Mersin Metropol | 645400302 |  |  | 7/2 | Kamu aydinlatma | Dagitim | Aydinlatma | Galvanizli |  | 0.4 | ÇEPAŞ | Kurum | Aydinlatma | MERSİN | YENİŞEHİR |  | 50. YIL |  |  | 02/12/2021 | 07/09/2023 | 36.7996 | 34.5574
Mersin Metropol | 643233976 | DBVL928 |  | 90/15 | Kamu aydinlatma | Dagitim | Aydinlatma | Galvanizli | 01/07/2019 | 0.4 | ÇEPAŞ | Kurum | Aydinlatma | MERSİN | YENİŞEHİR |  | 50. YIL | 01/01/2019 | 75P.00819.01-02 | 04/09/2019 | 16/12/2022 | 36.8033 | 34.5773
Mersin Metropol | 645400242 |  |  | 12/2 | Kamu aydinlatma | Dagitim | Aydinlatma | Galvanizli |  | 0.4 | ÇEPAŞ | Kurum | Aydinlatma | MERSİN | YENİŞEHİR |  | 50. YIL |  |  | 02/12/2021 | 23/11/2022 | 36.7939 | 34.5614
Mersin Metropol | 645400245 |  |  | 12/2 | Kamu aydinlatma | Dagitim | Aydinlatma | Galvanizli |  | 0.4 | ÇEPAŞ | Kurum | Aydinlatma | MERSİN | YENİŞEHİR |  | 50. YIL |  |  | 02/12/2021 | 23/11/2022 | 36.7942 | 34.5613
Mersin Metropol | 436174753 | DBES756 |  | 12/12 | Dağıtım | Dagitim | Musterek | Beton | 01/01/2017 | 31.5 | Kambeton | Kurum | Tasiyici | MERSİN | YENİŞEHİR |  | 50. YIL |  | 75K.00806.01 | 27/12/2018 | 23/11/2022 | 36.8005 | 34.5649
Mersin Metropol | 643292054 | DBVL916 |  | 90/15 | Kamu aydinlatma | Dagitim | Aydinlatma | Galvanizli | 01/07/2019 | 0.4 | ÇEPAŞ | Kurum | Aydinlatma | MERSİN | YENİŞEHİR |  | 50. YIL | 01/01/2019 | 75P.00819.01-02 | 04/09/2019 | 16/12/2022 | 36.8052 | 34.5777
Mersin Metropol | 643234006 | DBVL936 |  | 90/15 | Kamu aydinlatma | Dagitim | Aydinlatma | Galvanizli | 01/07/2019 | 0.4 | ÇEPAŞ | Kurum | Aydinlatma | MERSİN | YENİŞEHİR |  | 50. YIL | 01/01/2019 | 75P.00819.01-02 | 04/09/2019 | 16/12/2022 | 36.8034 | 34.5768
Mersin Metropol | 643234020 | DBVL913 |  | 90/15 | Kamu aydinlatma | Dagitim | Aydinlatma | Galvanizli | 01/07/2019 | 0.4 | ÇEPAŞ | Kurum | Aydinlatma | MERSİN | YENİŞEHİR |  | 50. YIL | 01/01/2019 | 75P.00819.01-02 | 04/09/2019 | 16/12/2022 | 36.805 | 34.5778
Mersin Metropol | 643292058 | DBVL918 |  | 90/15 | Kamu aydinlatma | Dagitim | Aydinlatma | Galvanizli | 01/07/2019 | 0.4 | ÇEPAŞ | Kurum | Aydinlatma | MERSİN | YENİŞEHİR |  | 50. YIL | 01/01/2019 | 75P.00819.01-02 | 04/09/2019 | 16/12/2022 | 36.8048 | 34.5772
Mersin Metropol | 449428194 |  |  | 9 | Dağıtım | Dagitim | AG | Agaç | 01/01/2021 | 0.4 | RAMTAŞ | Kurum | Köse(zaviye) | MERSİN | YENİŞEHİR |  | 50. YIL | 01/01/2021 |  | 23/02/2021 | 24/02/2025 | 36.8009 | 34.5751
Mersin Metropol | 426437343 | DBGP309 |  | 90/15 | Kamu aydinlatma | Dagitim | Aydinlatma | Galvanizli | 18/05/2018 | 0.4 |  | Kurum | Aydinlatma | MERSİN | YENİŞEHİR |  | 50. YIL | 01/01/2018 | 75K.01051.03 | 22/06/2018 | 12/12/2022 | 36.7998 | 34.572
Mersin Metropol | 426437345 | DBGP311 |  | 90/15 | Kamu aydinlatma | Dagitim | Aydinlatma | Galvanizli | 18/05/2018 | 0.4 |  | Kurum | Aydinlatma | MERSİN | YENİŞEHİR |  | 50. YIL | 01/01/2018 | 75K.01051.03 | 22/06/2018 | 12/12/2022 | 36.8002 | 34.5727
Mersin Metropol | 426437344 | DBGP310 |  | 90/15 | Kamu aydinlatma | Dagitim | Aydinlatma | Galvanizli | 18/05/2018 | 0.4 |  | Kurum | Aydinlatma | MERSİN | YENİŞEHİR |  | 50. YIL | 01/01/2018 | 75K.01051.03 | 22/06/2018 | 12/12/2022 | 36.8 | 34.5723
Mersin Metropol | 422204238 | DBGP307 |  | 9.30/6 | Dağıtım ve Kamu Aydınlatma | Dagitim | AG | Beton | 05/05/2018 | 0.4 | Kambeton | Kurum |  | MERSİN | YENİŞEHİR |  | 50. YIL | 01/01/2018 | 75K.01050.01-02 | 17/05/2018 | 12/12/2022 | 36.8004 | 34.5598
Mersin Metropol | 437955239 | DBRU469 |  | 120/20 | Kamu aydinlatma | Dagitim | Aydinlatma | Galvanizli | 10/06/2018 | 0.4 | ÇEPAŞ | Kurum | Aydinlatma | MERSİN | YENİŞEHİR |  | 50. YIL | 01/01/2018 | 74S.1802.38.04 | 25/04/2019 | 12/12/2022 | 36.7934 | 34.5724
Mersin Metropol | 422204236 | DBGP306 |  | 9.30/5 | Dağıtım ve Kamu Aydınlatma | Dagitim | AG | Beton | 05/05/2018 | 0.4 | Kambeton | Kurum | Tasiyici | MERSİN | YENİŞEHİR |  | 50. YIL | 01/01/2018 | 75K.01050.01-02 | 17/05/2018 | 12/12/2022 | 36.8006 | 34.56
Mersin Metropol | 643234000 | DBVL942 |  | 90/15 | Kamu aydinlatma | Dagitim | Aydinlatma | Galvanizli | 01/07/2019 | 0.4 | ÇEPAŞ | Kurum | Aydinlatma | MERSİN | YENİŞEHİR |  | 50. YIL | 01/01/2019 | 75P.00819.01-02 | 04/09/2019 | 16/12/2022 | 36.804 | 34.5769
Mersin Metropol | 643234024 | DBVL911 |  | 90/15 | Kamu aydinlatma | Dagitim | Aydinlatma | Galvanizli | 01/07/2019 | 0.4 | ÇEPAŞ | Kurum | Aydinlatma | MERSİN | YENİŞEHİR |  | 50. YIL | 01/01/2019 | 75P.00819.01-02 | 04/09/2019 | 16/12/2022 | 36.8048 | 34.5782
Mersin Metropol | 643234022 | DBVL912 |  | 90/15 | Kamu aydinlatma | Dagitim | Aydinlatma | Galvanizli | 01/07/2019 | 0.4 | ÇEPAŞ | Kurum | Aydinlatma | MERSİN | YENİŞEHİR |  | 50. YIL | 01/01/2019 | 75P.00819.01-02 | 04/09/2019 | 16/12/2022 | 36.8049 | 34.578
Mersin Metropol | 643292072 | DBVL925 |  | 90/15 | Kamu aydinlatma | Dagitim | Aydinlatma | Galvanizli | 01/07/2019 | 0.4 | ÇEPAŞ | Kurum | Aydinlatma | MERSİN | YENİŞEHİR |  | 50. YIL | 01/01/2019 | 75P.00819.01-02 | 04/09/2019 | 16/12/2022 | 36.8037 | 34.5755
Mersin Metropol | 643234028 | DBVL899 |  | 90/15 | Kamu aydinlatma | Dagitim | Aydinlatma | Galvanizli | 01/07/2019 | 0.4 | ÇEPAŞ | Kurum | Aydinlatma | MERSİN | YENİŞEHİR |  | 50. YIL | 01/01/2019 | 75P.00819.01-02 | 04/09/2019 | 16/12/2022 | 36.805 | 34.579